## Содержание
БОЛЕЕ 20 ЛЕТ ДЕЛАЕМ МИР БЕЗОПАСНЕЕ!
8 (800) 234-63-56
8 (3952) 56-11-00
info@rusichi.com
www.rusichi.com

## Автоматизация
...к содержанию
| Краткое наименование | Полное наименование | Производитель | Статус | Упаковка, шт | 1. Продажные (розница)
Компоненты систем "Умный Дом"
Hikvision
| DS-PDBG8-EG2-WE BreakGlass (Датчик разбития) | DS-PDBG8-EG2-WE BreakGlass - Датчик разбития стекла беспроводной. Датчик со восроенным миикрофоном высококачественным всенаправленным; Дальность обнаружения: 8м; Угол обнаружения 120°; Чувствительность: 2м, 4м, 6м, 8м; Толщина стекла: от 2.4 до 6.4мм, размер стекла: от 0.3*0.3 до 3*3м; 868МГц двухсторонная связь с TRI-X технологией; Дальность передачи данных до 1600м; Срок службы батареи до 5 лет; Рабочая температура от -10 до 55℃; Размеры 38.8 × 107.0 × 24.5 мм; вес 83г; Установка на стену или потолок, внутри помещений; | AX Pro | "С" (Складская 2) |  | 4190
| DS-PDC10AM-EG2-WE CurtainOut (ИК штора, уличн) | DS-PDC10AM-EG2-WE CurtainOut - ИК-датчик беспроводной уличный типа "Штора", защита от животных. Датчик ИК с иммунитетом к домашним животным и функцией Антимаскирования; Иммунитет к животным до 12 кг; 868МГц двухсторонная связь с TRI-X технологией; зона обнаружения 10м, 6°; дальность до 1600м; защита от помех, температурная компенсация;; срок службы батареи - 5 лет; -30°C...+55°C; размер 134×40×29мм; IP65; пластик. Высота установка от 2м до 3.5м; Настенная или потолочная установка. | AX Pro | "С" (Складская 2) |  | 6890
| DS-PDC10DM-EG2-WE CurtainDual(ИК-уличн + СВЧ) | DS-PDC10DM-EG2-WE CurtainDual - ИК-датчик + СВЧ беспроводной уличный типа "Штора", защита от животных Датчик ИК + СВЧ (24 Мгц) с иммунитетом к домашним животным; Иммунитет к животным до 12 кг; 868МГц двухсторонная связь с TRI-X технологией; зона обнаружения 10м, 6°; дальность до 1600м; защита от помех, температурная компенсация;; срок службы батареи - 5 лет; -30°C...+55°C; размер 134×40×29мм; IP65; пластик. Высота установка от 2м до 3.5м; Настенная или потолочная установка. | AX Pro | "С" (Складская 2) |  | 8990
| DS-PDC15-EG2-WE Curtain (ИК штора внутр) | DS-PDC15-EG2-WE Curtain - ИК-датчик беспроводной типа "штора" ИК-датчик беспроводной; 868МГц двухсторонная связь с TRI-X технологией; зона обнаружения 15м, 6,3°; Дальность до 1600м; защита от помех, температурная компенсация; срок службы батареи - 5 лет; -10°C...+55°C; размер 103×66×49мм; Пластик. Высота установки от 2.4м до 3.6м; | AX Pro | "С" (Складская 2) |  | 3490
| DS-PDCL12-EG2-WE Celling (ИК потолочн) | DS-PDCL12-EG2-WE Celling - ИК-датчик беспроводной, потолочный 360° ИК-датчик беспроводной потолочный 360°; 868МГц двухсторонная связь с TRI-X технологией; зона обнаружения 12м, 360°; дальность передачи данных до 1600м; защита от помех, температурная компенсация; срок службы батареи - 5 лет; -10°C...+55°C; размер 103×66×49мм; Пластик. Высота установки от 1.8м до 2.4м; | AX Pro | "С" (Складская 2) |  | 4890
| DS-PDD12P-EG2-WE DualTech (ИК+СВЧ) | DS-PDD12P-EG2-WE DualTech - ИК-датчик беспроводной с иммунитетом к животным до 30 кг; 868МГц двухсторонная связь с TRI-X технологией; зона обнаружения 12х12м, 85,9°; дальность до 1600м; защита от помех, температурная компенсация; срок службы батареи - 5 лет; -10°C...+55°C; размер 103×66×49мм; пластик. Высота установки от 1.8м до 2.4м | AX Pro | "С" (Складская 2) |  | 6390
| DS-PDEBP1-EG2-WE PortButton1 (Кнопка тревоги носимая) | DS-PDEBP1-EG2-WE PortButton1 - Беспроводная кнопка тревоги носимая Беспроводная кнопка с обратной связью; 868МГц двухсторонная связь с TRI-X технологией; дальность до 1000м; защита от помех; срок службы батареи - 3 года; -10°C...+55°C; размер Ф38×12мм; пластик. IP54; | AX Pro | "С" (Складская 2) |  | 2390
| DS-PDMC-EG2-WE(B) Door Black (СМК-датчик) | DS-PDMC-EG2-WE(B) СМК-датчик беспроводной (черный); установка на окна/двери; 868МГц двухсторонняя связь с TRI-X технологией; дальность до 1600м; проводные зоны (2); защита от помех; срок службы батареи - 5 лет; -10°C...+55°C; размер 24×104×24.4мм, 13×34.4×11.4мм (магнит); пластик. | AX Pro | "С" (Складская 2) |  | 2890
| DS-PDMCK-EG2-WE DoorShock (СМК-датчик, удар и деформаций (2 в 1) | DS-PDMCK-EG2-WE DoorShock - СМК-датчик беспроводной с обнаружением ударов и деформаций (2 в 1). Рабочая зона срабатывания Макс. 43 мм; Чувствительность: Обнаружение удара; обнаружение сильной, средней, малой деформации: наклон до 25°; 2 тревожных входа; 868МГц двухсторонная связь с TRI-X технологией, дальность передачи данных до 1600м; срок службы батареи - 3 года; -10°C...+55°C; размеры: 22.5 × 103 × 23.2 мм, 13 × 34.4 × 11.4 мм; Вес 60г; Установка внутри помещений; | AX Pro | "С" (Складская 2) |  | 3990
| DS-PDMCS-EG2-WE DoorSlim (СМК-датчик ) | DS-PDMCS-EG2-WE DoorSlim - СМК-датчик беспроводной (slim); установка на окна/двери°; 868МГц двухсторонная связь с TRI-X технологией; дальность до 1200м; проводные зоны (2); защита от помех; срок службы батареи - 3 года; -10°C...+55°C; размер 69×29×10мм, 69×14×10мм (магнит); пластик. | AX Pro | "С" (Складская 2) |  | 2190
| DS-PDMCX-E-WE DoorOut (СМК Уличн) | DS-PDMCX-E-WE DoorOut - СМК-датчик беспроводной уличный; установка на окна/двери; 868МГц двухсторонная связь с TRI-X технологией; дальность до 1600м; защита от помех; срок службы батареи - 5 лет; IP66; -30°C...+55°C; размер 146×41×41мм, 146×41×31мм (магнит); пластик. | AX Pro | "С" (Складская 2) |  | 5190
| DS-PDP15P-EG2-WE(B) PIR Black (ИК-датчик) | DS-PDP15P-EG2-WE(B) ИК-датчик беспроводной, защита от животных (черный) ИК-датчик беспроводной с иммунитетом к животным до 30 кг; 868МГц двухсторонняя связь с TRI-X технологией; зона обнаружения 15х15м, 90°; Дальность до 1600м; защита от помех, температурная компенсация; срок службы батареи - 5 лет; -10°C...+55°C; размер 65.5×103×48.5мм; Пластик. Высота установки от 1.8м до 2.4м. | AX Pro | "С" (Складская 2) |  | 3290
| DS-PDPC12P-EG2-WE PIRCam (ИК-датчик с камерой) | DS-PDPC12P-EG2-WE PIRCam ИК-датчик беспроводной с камерой, защита от животных. Матрица: CMOS: Автоматическое переключение "День/Ночь"; Угол обзора: 88° по горизонтали, 68° по вертикали; Дальность ИК до 12м; Тип изображения: JPEG, 160*120, 320*240, 640*480; Поляризационный фильтр ИК-объектива для равномерного цвета снимков в условиях ночного¶освещения.¶3D-Оптика, беспроводная технология CAM-X; Иммунитетом к животным до 30 кг; 868МГц двухсторонная связь с TRI-X технологией; зона обнаружения 12х12м, 85,9°; дальность до 800м; защита от помех, температурная компенсация;; срок службы батареи - 6 лет; -10°C...+55°C; размер 103×66×49мм; пластик. Высота установка от 1.8м до 2.4м; | AX Pro | "С" (Складская 2) |  | 10990
| DS-PDPC12PF-EG2-WE PIRColor (ИК + камера ColorVU) | DS-PDPC12PF-EG2-WE PIRColor ИК-датчик беспроводной с камерой, защита от животных. Матрица: ColorVU: Автоматическое переключение "День/Ночь"; Угол обзора: 88° по горизонтали, 68° по вертикали; Дальность ИК до 12м; Тип изображения: JPEG, 160*120, 320*240, 640*480; Матрица нового поколения - цветное изображение днем и ночью. 3D-Оптика, беспроводная технология CAM-X; Иммунитетом к животным до 30 кг; 868МГц двухсторонная связь с TRI-X технологией; зона обнаружения 12х12м, 85,9°; дальность до 800м; защита от помех, температурная компенсация;; срок службы батареи - 6 лет; -10°C...+55°C; размер 103×66×49мм; пластик. Высота установка от 1.8м до 2.4м; | AX Pro | "С" (Складская 2) |  | 13990
| DS-PDPG12P-EG2-WE PirGlass (ИК+ акуст) | DS-PDPG12P-EG2-WE PirGlass - PIR датчик беспроводной с детекцией разбития стекла (2 в 1) ИК-датчик беспроводной с иммунитетом к животным до 30 кг; 868МГц двухсторонная связь с TRI-X технологией; Дальность / зона ИК обнаружения 12м х 85.9°; Дальность детекции разбития стекла: 8м /120°; Дальность передачи данных до 1600м; защита от помех, температурная компенсация; срок службы батареи до 4 лет; -10°C...+55°C; размер 103×66×49мм; пластик. Высота установки от 1.8м до 2.4м; | AX Pro | "С" (Складская 2) |  | 7990
| DS-PDSMK-S-WE Smoke (Датчик дыма) | DS-PDSMK-S-WE Smoke - Датчик дыма беспроводной 868МГц двухсторонная связь, дальность передачи данных до 800м; защита от помех, температурная компенсация; срок службы батареи до 10 лет; рабочая температура о -10 до 60°C, размеры Φ 102 × 35 мм, вес 125г; Установка на потолок, внутри помещений; | AX Pro | "С" (Складская 2) |  | 4190
| DS-PDTPH-E-WE Temperatue (Датчик температуры и влажности) | DS-PDTPH-E-WE Temperatue - Датчик температуры и влажности беспроводной 868МГц двухсторонная связь с TRI-X технологией; дальность передачи данных до 1200м; защита от помех, большой экран TFT (2,7"); срок службы батареи - 2 года (тип AAA); -10°C...+55°C; размер 62х62х18мм; Вес: 74г.; Пластик. Настенная установка; выносной датчик в комплекте. | AX Pro | "С" (Складская 2) |  | 4090
| DS-PDTT15AM-LM-WE(RU) TriTech (ИК + СВЧ уличный) | DS-PDTT15AM-LM-WE(RU) Двойной датчик ИК + СВЧ (24 Мгц) с иммунитетом к домашним животным и функцией Антимаскирования¶¶Иммунитет к животным до 12 кг; 868МГц двухсторонная связь с TRI-X технологией; зона обнаружения 15м, 90°; дальность до 1600м; защита от помех, температурная компенсация;; срок службы батареи - 5 лет; -30°C...+55°C; размер 160×72×53мм; IP65; пластик. Высота установка от 2м до 3.5м; Настенная или потолочная установка. | AX Pro | "С" (Складская 2) |  | 14490
| DS-PDWL-E-WE WaterLeak (Датчик протечки воды) | DS-PDWL-E-WE WaterLeak - Датчик протечки воды беспроводной 868МГц двухсторонная связь с TRI-X технологией; защита от помех, температурная компенсация; срок службы батареи - 3 лет; -10°C...+55°C; размер 62.4×62.4×14.6мм; Пластик. Настенная или настольная установка. | AX Pro | "С" (Складская 2) |  | 3590
| DS-PK1-E-WE KeyPad (Клавиатура) | DS-PK1-E-WE KeyPad - Беспроводная клавиатура с обратной связью, для постановки/снятия на охрану; 868МГц двухсторонная связь с TRI-X технологией; дальность передачи сигнала до 1200м. 4 AA батареи. Led подсветка. | AX Pro | "С" (Складская 2) |  | 5590
| DS-PM1-D ModuleDC8-24 (Блок питания панели AXPRO) | DS-PM1-D ModuleDC8-24 - Блок питания панели AXPRO от внешнего источника питания на 12 В, входное рабочее напряжения - 8~24В , Выходной ток до 2А; индикатор состояния; Рабочая температура -10°C...+55°C; размер 80×90×15мм; Вес 35г; Установка в панель AXPRO. | AX Pro | "С" (Складская 2) |  | 2390
| DS-PM1-I16O2-WE ModuleIO (Беспроводной модуль на 16 шлейфов) | DS-PM1-I16O2-WE ModuleIO - Беспроводной модуль на 16 шлейфов для подключения проводных датчиков. Выход питания для датчиков - 12В 1А, 2 реле, кнопка 1; место для установки АКБ 7А*Ч, индикатор состояния; 868МГц двухсторонная связь с TRI-X технологией; дальность передачи данных до 1100м; Рабочая температура -10°C...+55°C; размер 261×199×86мм; Вес 975г (без АКБ) - 3025г (с АКБ); Настенная установка. | AX Pro | "С" (Складская 2) |  | 15690
| DS-PM1-I1-WE ModuleIn (Модуль подключения) | DS-PM1-I1-WE ModuleIn - Беспроводной модуль для подключения проводных датчиков, 1 шлейф, рабочее напряжения для датчика - 3.3В , кнопка 1; индикатор состояния; 868МГц двухсторонная связь с TRI-X технологией; дальность передачи данных до 1700м; Рабочая температура -10°C...+55°C; размер 102×41×20мм; Вес 35г (без батарей) - 90г (с батареями); Установка в монтажный бокс. | AX Pro | "С" (Складская 2) |  | 2590
| DS-PM1-O1H-WE RelayHigh (Силовое реле) | DS-PM1-O1H-WE RelayHigh - Беспроводное силовое реле дистанционного управления. Релейный выход - 1 шт. (AC от 100 до 240В, до 13А), кнопка 1; 868МГц двухсторонная связь с TRI-X технологией; дальность передачи данных до 1800м; Рабочая температура -10°C...+55°C; размер 38×25×18мм; Вес 31.5г; Установка на стену; пластик. | AX Pro | "С" (Складская 2) |  | 3090
| DS-PM1-O1L-WE RelayLow (Слаботочное реле) | DS-PM1-O1L-WE RelayLow - Беспроводное слаботочное реле дистанционного управления Релейный выход - 1 шт (36В, 5А), кнопка 1; 868МГц двухсторонная связь с TRI-X технологией; дальность передачи данных до 1800м; Рабочая температура -10°C...+55°C; размер 38×25×18мм; Вес 28.5г; Установка на стену; пластик; | AX Pro | "С" (Складская 2) |  | 2790
| DS-PS1-E-WE SirenOut (Сирена уличн кр) | DS-PS1-E-WE SirenOut (Red) - Беспроводной уличный оповещатель (красный индикатор); 868МГц двухсторонная связь с TRI-X технологией; дальность до 1600м; уровень звукового давления до 110дБ; защита от помех, температурная компенсация; срок службы батареи - 3 года; -10°C...+55°C; дополнительно DС 12В; размер 190×200×47мм; пластик. | AX Pro | "С" (Складская 2) |  | 8990
| DS-PS1-I-WE SirenHome (Сирена внутр кр) | DS-PS1-I-WE SirenHome (Red Indicator) - Беспроводной оповещатель внутренний; 868МГц двухсторонная связь с TRI-X технологией; дальность до 1600м; уровень звукового давления до 110дБ; защита от помех, температурная компенсация; срок службы батареи - 3 года; -10°C...+55°C; размер 88×88×32мм; пластик. | AX Pro | "С" (Складская 2) |  | 4690
| DS-PSP1-WE SmartPlug (Управляемая розетка) | DS-PSP1-WE SmartPlug - Беспроводная управляемая розетка (до 2000Вт); 868МГц двухсторонная связь с TRI-X технологией; дальность передачи данных до 1600м; Настройка сценариев по разным событиям; AC от 100 до 240 В, 50/60 Гц, макс. 10 A; Рабочая температура от -10 до +55 °C; Размеры 52 x 52 x 88 мм; Вес 85г; Пластик; | AX Pro | "С" (Складская 2) |  | 4390
| DS-PT1-WE Tag (Считыватель) | DS-PT1-WE Tag - Беспроводной считыватель для охранной панели AX PRO; для Постановления в охранну или снятии с охранны через TF карту; 868МГц двухсторонная связь с TRI-X технологией, дальность до 1200м; 4 AA батарея, срок службы до 2 года (при 10 раз считывания в день); -10°C...+55°C; размер 75×124×21мм; пластик. Настенная установка. | AX Pro | "С" (Складская 2) |  | 5290
| DS-PWA64-L-WE(RU) (Black) AX Lite (Контрольная панель до 64 изв) | DS-PWA64-L-WE(RU) (Black) Охранная контрольная панель (868МГц), черная до 64 беспроводных датчиков; 16 разделов; до 32 брелоков; до 4 беспроводных сирены (2 внутри помещений + 2 снаружи помещений); PIRCAM; встроенный LAN и WI-FI, GPRS, 1 SIM; 868МГц двухсторонняя связь с TRI-X технологией; дальность радиоканала до 2000м; поддержка до 2 репитеров; Web интерфейс; ISUP 5.0; ISAPI; SIA-DC09 протокол, Contact-ID, SIA-DCS; AC 220-240В; до 6Вт; встроенная АКБ 4,5Ач до 10 часов; -10°C...+55°C; размер 170×170×38.6мм; Пластик. | AX Pro | "С" (Складская 2) |  | 13590
| DS-PWA64-L-WE(RU) AX Lite (Контрольная панель до 64 изв) | DS-PWA64-L-WE(RU) - Охранная контрольная панель (868МГц), белая, до 64 беспроводных датчиков; 16 разделов; до 32 брелков; до 4 беспроводных сирены (2 внутри помещений + 2 снаружи помещений); PIRCAM; встроенный LAN и WI-FI, GPRS, 1 SIM; 868МГц двухсторонная связь с TRI-X технологией; дальность радиоканала до 2000м; поддержка до 2 репитеров;Web интерфейс; ISUP 5.0; ISAPI; SIA-DC09 протокол, Contact-ID, SIA-DCS; AC 220-240В; до 6Вт; встроеная АКБ 4,5Ач до 10 часов; -10°C...+55°C; размер 170×170×38.6мм; Пластик. | AX Pro | "С" (Складская 2) |  | 13590
| DS-PWA96-M-WE(RU) AX Mid (Контрольная панель до 96 изв) | DS-PWA96-M-WE(RU) Охранная контрольная панель (868МГц), белая до 96 беспроводных датчиков; 32 раздела; до 48 брелков; до 6 беспроводных сирены (3 внутри помещений + 3 снаружи помещений); PIRCAM; встроенный LAN и WI-FI, GPRS, 2 SIM; 868МГц двухсторонная связь с TRI-X технологией; дальность радиоканала до 2000м; поддержка до 4 репитеров; поддержка до 4-х каналов видео; Встроенный считыватель; Web интерфейс; ISUP 5.0; ISAPI; SIA-DC09 протокол, Contact-ID, SIA-DCS; AC 220-240В; до 6Вт; встроеная АКБ 4,5Ач до 10 часов; -10°C...+55°C; размер 170×170×38.6мм; Пластик. Mifare карты в комплекте. | AX Pro | "С" (Складская 2) |  | 17990
Livicom
| Livi CS Датчик открытия (Contact Sensor) | Livi CS Датчик открытия (Contact Sensor) радиоканальный магнитоконтактный. Возможность подключения внешнего проводного магнито-контактного извещателя. Электропитание - батарея CR123. Диапазон температур от -20 до +50°С. Конструктивное исполнение: ABS-пластик, крепление на саморезы или двусторонний скотч, совмещенный тампер и датчик отрыва от стены. | Livicom | "Б" (Складская) |  | 2200
| Livi FS-2 Датчик дыма | Livi FS-2 Датчик дыма. Датчикдыма (FireSensor) радиоканальный автономный. Электропитание-батарея CR123. Диапазон температур от-20до+55°С. Конструктивноеисполнение: ABS-пластик, крепление на саморезы, встроенный зуммер оповещения, тампер. | Livicom | "Н" (Новинка) |  | 3200
| Livi GS Датчик разбития стекла (Glass Sensor) | Livi GS Датчик разбития стекла (Glass Sensor) радиоканальный акустический. Подключение внешнего проводного магнито-контактного извещателя. Электропитание - батарея CR123. Диапазон температур от -20 до +50°С. Конструктивное исполнение: ABS-пластик, крепление на саморезы или двусторонний скотч, датчик вскрытия корпуса. | Livicom | "С" (Складская 2) |  | 3200
| Livi Home Control | Livi Home Control Стартовый комплект Livicom "Дом под присмотром". Состав комплекта: центр умного дома Livi Smart Hub 2G, датчик открытия Livi CS, видеокамера Ivideon NBQ-1110F. | Livicom | "С" (Складская 2) |  | 19000
| Livi HTS Датчик температуры и влажности | Livi HTS Датчик температуры и влажности (Humidity and Temperature Sensor) радиоканальный. Диапазон измеряемых температур от -20 до +55°С, диапазон измеряемой влажности от 0 до 100 %. Диапазон температур эксплуатации от -20 до +55°С. Конструктивное исполнение: ABS-пластик, крепление на саморезы или двусторонний скотч. | Livicom | "Р" (распродажа) |  | 2800
| Livi Key Fob Пульт управления радиоканальный | Livi Key Fob Пульт управления радиоканальный. 4 программируемые кнопки. Электропитание - батарея CR2032. Диапазон температур от -20 до +50°С. Конструктивное исполнение: ABS пластик, металл. | Livicom | "Б" (Складская) |  | 2200
| Livi Light Control Модуль управления светом | Livi Light Control Модуль управления светом Рабочая частота -868 МГц, Питающее напряжение переменного тока от 170 до 250 В, 50/60 Гц, Количество каналов управления - 2, Тип нагрузки лампы накаливания, светодиодные лампы, Максимальная нагрузка каналов управления - 690 Вт, Минимальная нагрузка каналов управления - 10 Вт, Потребляемая мощность до 1 Вт, Диапазон рабочих температур от -20°С до +55°С, Габаритные размеры 43 х 36 х 17 мм | Livicom | "С" (Складская 2) |  | 4800
| Livi LS Датчик протечки воды (Leak Sensor) | Livi LS Датчик протечки воды (Leak Sensor) радиоканальный. 2 внешних проводных сенсора затопления. Электропитание - батарея CR123. Диапазон температур от -20 до +50°С. Конструктивное исполнение: ABS-пластик, крепление на саморезы или двусторонний скотч, совмещенный тампер и датчик отрыва от стены, выносной сенсор протечки, длина провода - 0,5 м. | Livicom | "С" (Складская 2) |  | 2650
| Livi MS Датчик движения (Motion Sensor) | Livi MS Датчик движения (Motion Sensor) радиоканальный пассивный оптико-электронный инфракрасный с помехозащищенностью от домашних животных весом до 20 кг. Линза Френеля (Fresnel Technologies, Inc), 2-ух зонный пироприемник, дальность определения движения - 10 м, угол определения движения - 88,5 град. Защита от засветки и тепловых потоков. Соотвествие ГОСТ Р 50777-2014 (II класс). Электропитание - батарея CR123. Диапазон температур от -20 до +50°С. Конструктивное исполнение: ABS-пластик, крепление на поворотный кронштейн, саморезы или двусторонний скотч, тампер. | Livicom | "А" (Хит продаж) |  | 3200
| Livi MSW Датчик движения типа "штора" (Motion Sensor Wall) | Livi MSW Датчик движения типа "штора" (Motion Sensor Wall) радиоканальный пассивный оптико-электронный инфракрасный. Линза Френеля (Fresnel Technologies, Inc), 2-ух зонный пироприемник, дальность определения движения - 12 м, ширина зоны обнаружения - 2,2 м. Защита от засветки и тепловых потоков. Соотвествие ГОСТ Р 50777-2014 (II класс). Электропитание - батарея CR123. Диапазон температур от -20 до +50°С. Конструктивное исполнение: ABS-пластик, крепление на поворотный кронштейн, саморезы или двусторонний скотч, тампер. | Livicom | "С" (Складская 2) |  | 3400
| Livi RC Датчик потребления ресурсов (Resource Consumption) | Livi RC Датчик потребления ресурсов (Resource Consumption) радиоканальный. 2 измерительных входа для подсчета импульсов. Поддержка счетчиков горячего, холодного водоснабжения и электроэнергии с импульсным выходом. Электропитание - батарея CR123. Диапазон температур от -20 до +50°С. Конструктивное исполнение: ABS-пластик, крепление на саморезы или двусторонний скотч, совмещенный тампер и датчик отрыва от стены. | Livicom | "С" (Складская 2) |  | 2650
| Livi Relay 12/24 Реле "сухой контакт" | Livi Relay 12/24 Реле "сухой контакт" для дистанционного управления бытовой техникой и электроприборами. Питающее напряжение постоянного тока 10-30 В. Резистивная нагрузка: 16 А / 250 В переменного тока, 10 А / 30 В постоянного тока; индуктивная емкостная нагрузка: 8 А / 250 В переменного тока, 10 А / 30 В постоянного тока. Диапазон температур от -20 до +55°С. Конструктивное исполнение: ABS-пластик. | Livicom | "С" (Складская 2) |  | 3200
| Livi Relay Реле | Livi Relay Реле для дистанционного управления бытовой техникой и электроприборами. 1 релейный выход. Питание от сети переменного тока 220 В, максимальный коммутируемый ток 16 А, мощность нагрузки 3,2 кВт. Диапазон температур от -20 до +50°С. Конструктивное исполнение: ABS-пластик. | Livicom | "С" (Складская 2) |  | 3200
| Livi RFID беспроводной считыватель | Livi RFID Беспроводное устройство постановки/снятия с охраны по технологии RFID. Работа с RFID-картами стандарта ISO 15693, ISO 14443А. Электропитание - батарея CR123. Диапазон температур от -20 до +50°С. Конструктивное исполнение: ABS-пластик, крепление на саморезы, встроенный зуммер оповещения. | Livicom | "С" (Складская 2) |  | 4200
| Livi Roller Shutter Модуль управления роллетами | Livi Roller Shutter Модуль управления роллетами. Управление электрическими трехфазными моторами с питанием от сети переменного тока 220 В, максимальный ток нагрузки 1,7 А (cosϕ≠1). 2 входа "сухой контакт" для подключения клавиш управления направлением движением, 2 выхода управления направлением движения. Автоматическая калибровка по концевым выключателям привода, точное позиционирование положения роллет. Диапазон температур от -20 до +50°С. | Livicom | "С" (Складская 2) |  | 4200
| Livi RTRM Ретранслятор (Repeater Mini) | Livi RTRM Ретранслятор (Repeater Mini) радиоканальный. Подключение радиоустройств Livi к Livi Smart Hub и Livi Smart Hub 2G, а также к контроллерам STEMAX, Мираж, Мираж Приват. Питание 5 В, 1 A, АКБ Li-Po 720 м⋅Ач (24 часа автономной работы). Диапазон температур от 0 до +55°С. Конструктивное исполнение: ABS-пластик, крепление на саморезы или двусторонний скотч, тампер. | Livicom | "Б" (Складская) |  | 5800
| Livi Siren Сирена радиоканальная | Livi Siren Сирена радиоканальная. Мощность звукового потока 105 дБ. Вход для подключения внешнего индикатора "Режим". Электропитание - 2 батареи CR123. Диапазон температур от -20 до +50°С. Конструктивное исполнение: ABS-пластик, крепление на саморезы или двусторонний скотч, датчик вскрытия корпуса. | Livicom | "С" (Складская 2) |  | 3500
| Livi Smart Home | Livi Smart Home Стартовый комплект Livicom "Умный дом". Состав комплекта: центр умного дома Livi Smart Hub 2G, датчик движения Livi MS с поворотным кронштейном, датчик протечки воды Livi LS, датчик дыма Livi FS, датчик температуры Livi ТS, умная розетка Livi Socket. | Livicom | "С" (Складская 2) |  | 25500
| Livi Smart Hub 2G Центр умного дома | Livi Smart Hub 2G Центр умного дома с поддержкой Ethernet и сети сотовой связи поколения 2,5G стандарта GSM/GPRS 900/1800, внутренняя планарная антенна. Подключение до 64 радиоустройств Livi. Основное питание: через адаптер 5 В, 1 А. Резервное питание от АКБ Li-ion 1000 мАч (15 часов автономной работы). Голосовое меню. SMS и голосовое оповещение пользователей объекта. Настройка и управление через мобильное приложение Livicom. Возможность подключения к ПЦН STEMAX. Конструктивное исполнение: ABS-пластик. Комплектность: Центр умного дома, АКБ Li-Ion 1000 мАч, адаптер питания 5 В, 1 А, Ethernet-провод. | Livicom | "С" (Складская 2) |  | 13750
| Livi Socket Умная розетка | Livi Socket Умная розетка для дистанционно управления электроприборами. Питание от сети переменного тока 220 В, максимальный коммутируемый ток 16 А, мощность нагрузки 3,2 кВт. Измерение напряжения сети, силы тока, потребляемой мощности. Защита по току, напряжению и температуре. Диапазон температур от -20 до +50°С. Конструктивное исполнение: ABS-пластик. | Livicom | "С" (Складская 2) |  | 4400
| Livi Tag RFID метка | Livi Tag RFID метка для использования со считывателями Livi RFID и STEMAX RFID. Стандарт ISO 14443А. | Livicom | "С" (Складская 2) |  | 300
| Livi TS Датчик температуры (Temperature Sensor) | Livi TS Датчик температуры (Temperature Sensor) радиоканальный. Подключение 2 внешних проводных датчиков температуры DS18B20 (Мираж-ТД-01 или аналог). Диапазон температур встроенного сенсора: -20...+55 °С, внешнего: -55...+125 °С. Конструктивное исполнение: ABS-пластик, крепление на саморезы или двусторонний скотч, совмещенный тампер и датчик отрыва от стены. | Livicom | "С" (Складская 2) |  | 3000
| Livi US Универсальный датчик (Universal Sensor) | Livi US Универсальный датчик (Universal Sensor) радиоканальный. 2 входа типа "сухой" контакт для подключения любых датчиков с проводным тревожным выходом. Электропитание - батарея CR123. Диапазон температур от -20 до +50°С. Конструктивное исполнение: ABS-пластик, крепление на саморезы или двусторонний скотч, совмещенный тампер и датчик отрыва от стены. | Livicom | "С" (Складская 2) |  | 2200
| Livi VS Датчик удара (Vibration Sensor) | Livi VS Датчик удара (Vibration Sensor) радиоканальный. Контроль изменения положения и ударов. Настраивемый уровень чувствительности. Электропитание - батарея CR123. Диапазон температур от -20 до +50°С. Конструктивное исполнение: ABS-пластик, крепление на саморезы или двусторонний скотч, совмещенный тампер и датчик отрыва от стены. | Livicom | "С" (Складская 2) |  | 2200
| Livi Water Control Модуль защиты от протечек воды | Livi Water Control Модуль защиты от протечек воды радиоканальное. 2 внешних проводных сенсора затопления. 2 входа для подключения шаровых кранов с электроприводом Neptun Bugatti Pro 12В. 2 измерительных входа для подсчета импульсов с счетчиков водоснабжения с импульсным выходом. Автоматическое перекрытие воды при обнаружении затопления. Диапазон температур от -20 до +50°С. Конструктивное исполнение: ABS-пластик, крепление на саморезы или двусторонний скотч, датчик вскрытия корпуса. | Livicom | "С" (Складская 2) |  | 4400
| STEMAX UN Livi 2 | STEMAX UN Livi 2, Модуль для подключения объектовой радиосистемы Livi. Устанавливается в слот расширения контроллеров STEMAX MX840. Обеспечивает подключение до 64 радиоустройств. | Стелс НПП | "Н" (Новинка) |  | 1600
Компьютер и комплектующие
| Клавиатура | Клавиатура | Компьютеры и комплектующие | "Б" (Складская) |  | 389
| Мышь компьютерная | Мышь компьютерная | Компьютеры и комплектующие | "Б" (Складская) |  | 124
Система вызова персонала
| GC-0611W3 Сигнальная лампа | Сигнальная двухцветная светодиодная лампа GC-0611W3 обеспечивает индикацию вызова от переговорных устройств GC-2001P4, GC-2001B1 и кнопок вызова GC-0422B1 мигающим красным цветом. | GetCall | "Р" (распродажа) |  | 4067
| ПК-2.06С Палатный контроллер | ПК-2.06С Палатный контроллер | HOSTCALL | "Р" (распродажа) |  | 2300

## Видеонаблюдение
...к содержанию
| Краткое наименование | Полное наименование | Производитель | Статус | Упаковка, шт | 1. Продажные (розница)
IP-цифровые видеокамеры
Компактные
| BOLID VCI-422 | BOLID VCI-422 IP 2 Мп компактная с WIFI, 1/2.7'' CMOS; 1920×1080 -25к/с; объектив 2.8 мм; 0,0324 Лк; ИК подсветка 10м; BLC, HLC, DWDR; H.265/H.264/H.264H/H.264B/MJPEG; Видеоаналитика: обнаружение движения, закрытие / расфокусировка объектива, аудиодетекция; ONVIF, CGI, P2P; PIR датчик; Micro SD 256Гб; Микрофон; Тревожный вход/выход-1/1; DC 12В; 3 Вт(бп в комплекте); Магнитное крепление; -10...+45°C; 78×90х129 мм. | BOLID | "С" (Складская 2) |  | 7644
| DS-I214(B) (2.8 mm) | DS-I214(B) (2.8 mm) 2Мп внутренняя IP-камера c ИК-подсветкой до 10м 1/2.7'' CMOS матрица; объектив 2.8мм; угол обзора 107°; механический ИК-фильтр; 0.028 лк @F2.0; H.265+/H.265/H.264+/H.264/MJPEG, DWDR, 3D DNR, HLC, BLC; встроенный микрофон/ динамик; PIR-датчик; обнаружение движения, вторжения в область и пересечения линии; встроенный слот для microSD карты до 256Гб; G.711/G.722.1/G.726/MP2L2/PCM, видеобитрейт 32кбит/с -8Мбит/с; -10°C ...+40°C; 12В ±25%/PoE (802.3af); 6Вт макс. | HiWatch | "Б" (Складская) |  | 11890
| DS-I214W(C) (2 mm) | DS-I214W(C) (2 mm) 2Мп внутренняя IP-камера c EXIR-подсветкой до 10м и WiFi 1/2.7'' CMOS матрица; объектив 2.0мм; угол обзора 137.2°; механический ИК-фильтр; 0.01 лк @F2.25; H.265+/H.265/H.264+/H.264/MJPEG, DWDR, 3D DNR, HLC, BLC; встроенный микрофон/ динамик; PIR-датчик;встроенный слот для microSD карты до 256Гб; G.711/G.722.1/G.726/MP2L2/PCM, видеобитрейт 32кбит/с -8Мбит/с; -10°C ...+40°C; 12В ±25%/PoE (802.3af); 7.9Вт макс. | HiWatch | "С" (Складская 2) |  | 12990
| DS-I214W(C) (2.8 mm) | DS-I214W(C) (2.8 mm) 2Мп внутренняя IP-камера c EXIR-подсветкой до 10м и WiFi 1/2.7'' CMOS матрица; объектив 2.8мм; угол обзора 107°; механический ИК-фильтр; 0.028 лк @F2.0; H.265+/H.265/H.264+/H.264/MJPEG, DWDR, 3D DNR, HLC, BLC; встроенный микрофон/ динамик; PIR-датчик; встроенный слот для microSD карты до 256Гб; G.711/G.722.1/G.726/MP2L2/PCM, видеобитрейт 32кбит/с -8Мбит/с; -10°C ...+40°C; 12В ±25%/PoE (802.3af); 6,5Вт макс. | HiWatch | "Б" (Складская) |  | 12990
| Panda DIY WF-CF2 PIR (2.8 mm) | PANDA DIY WF-CF2 PIR (2.8 мм) Внутренняя компактная IP видеокамера со встроенным модулем Wi-Fi, матрица 1/2.8" SmartSens SC23305, разрешение 2 Мп, объектив 2.8 мм (103 град), подсветка ИК до 10м (12 SMD диодов), встроенный микрофон, динамик, PIR датчик до 7 м, тревожная сирена/свет, поддержка SD карт до 256 Гб, -10C - +45C, IP40, DC 12V 230 мА/PoE 2.8 Вт, 200гр, 75х120х63мм | Panda Automatic | "Б" (Складская) |  | 10550
| Видеоглазок REXANT (45-0249) | Видеоглазок REXANT (45-0249) | Rexant | "С" (Складская 2) |  | 9300
Корпусные
| BOLID VCI-320 | BOLID VCI–320 Корпусная сетевая видеокамера, цветная, 2 Мп; Micro SD; Audio-in; Mic; DC12V/AC24V, PoE; -30°C ~ +60°C | BOLID | "С" (Складская 2) |  | 26754.5
| BOLID VCI-320 версия 2 | BOLID VCI-320 версия 2 Корпусная сетевая видеокамера, цветная, 2 Мп; Micro SD; Audio-in; Mic; DC12V/AC24V, PoE; -30°C ~ +60°C | BOLID | "С" (Складская 2) |  | 26754.5
| BOLID VCI-320 версия 3 | BOLID VCI-320 версия 3 Корпусная сетевая видеокамера, цветная, 2 Мп; Micro SD; Audio-in; Mic; DC12V/AC24V, PoE; -30°C ~ +60°C | BOLID | "С" (Складская 2) |  | 26754.5
Купольные
| BOLID VCI-220 версия 1 | BOLID VCI-220 версия 1 Купольная сетевая антивандальная видеокамера, цветная, 2 Мп, моторизированный вариофокальный объектив 2,7-13,5 мм; ИК-подсветка (до 30 м); Micro SD; DC12V, PoE; IP67; IK10; -40°C ~ +60°C | BOLID | "С" (Складская 2) |  | 16314.5
| BOLID VCI-220 версия 2 | BOLID VCI-220 версия 2 Купольная антивандальная IP 2 Мп, 1/2.8" КМОП; 1920х1080 -25 к/с; 0,002 лк (ИК-выкл.)/0 лк (ИК-вкл.); ИК-подсветка 50 м; zoom 2,7−13.5 мм ; WDR 120 дБ; H.265/H.264; micro SD 256 Гб; видеоаналитические функции: пересечение линии, контроль области, закрытие/расфокусировка объектива, изменение сцены; DC 12В/PoE; 6.4 Вт; -40°C…+60°C; IP67; IK10; 122х122х88.9 мм. | BOLID | "Н" (Новинка) |  | 16314.5
| BOLID VCI-222 версия 3 | BOLID VCI-222 версия 3 Купольная сетевая антивандальная видеокамера, цветная, Формат Full HD с разрешением 1920 x 1080 пикселей, высокая чувствительность в условиях плохой освещенности, встроенная ИК-подсветка, расширенный динамический диапазон для одновременного отображения ярких и темных участков одного кадра, кодек Н.265, слот для карты Micro SD, встроенный адаптер PoE для питания видеокамеры по кабелю сети Ethernet, водонепроницаемый пылезащищенный корпус с классом защиты IP67, антивандальная защита класса IK10, эксплуатация в суровых климатических условиях | BOLID | "Н" (Новинка) |  | 9535
| BOLID VCI-222 версия 4 | BOLID VCI-222 версия 4 Купольная сетевая антивандальная видеокамера, цветная, Формат Full HD с разрешением 1920 x 1080 пикселей, высокая чувствительность в условиях плохой освещенности, встроенная ИК-подсветка, расширенный динамический диапазон для одновременного отображения ярких и темных участков одного кадра, кодек Н.265, слот для карты Micro SD, встроенный адаптер PoE для питания видеокамеры по кабелю сети Ethernet, водонепроницаемый пылезащищенный корпус с классом защиты IP67, антивандальная защита класса IK10, эксплуатация в суровых климатических условиях | BOLID | "С" (Складская 2) |  | 9535
| BOLID VCI-222 версия 5 | BOLID VCI-222 версия 5 Купольная сетевая антивандальная видеокамера, цветная, Формат Full HD с разрешением 1920 x 1080 пикселей, высокая чувствительность в условиях плохой освещенности, встроенная ИК-подсветка, расширенный динамический диапазон для одновременного отображения ярких и темных участков одного кадра, кодек Н.265, слот для карты Micro SD, встроенный адаптер PoE для питания видеокамеры по кабелю сети Ethernet, водонепроницаемый пылезащищенный корпус с классом защиты IP67, антивандальная защита класса IK10, эксплуатация в суровых климатических условиях | BOLID | "С" (Складская 2)
| BOLID VCI-230 версия 4 | BOLID VCI-230 версия 4 Профессиональная телекамера IP 4 Мп купольная с ИК подсветкой до 40м; 1/3" CMOS; 2688х1520-25к/с; объектив zoom 2.7-13.5 мм; механический ИК-фильтр; 0.008 лк; H.265; H.264; WDR 120 дБ, HLC, BLC, ONVIF; Видеоаналитические функции: пересечение линии, контроль области; Micro SD до 256 Гб; 1 RJ45 10M/100M Ethernet; DC12В/PoE(802.3af); 7Вт; IP67; IK10: -40°C...+60°C; 122x122x89 мм. | BOLID | "Н" (Новинка) |  | 17211
| BOLID VCI-230 версия 5 | BOLID VCI-230 версия 5 Профессиональная телекамера IP 4 Мп купольная с ИК подсветкой до 40м; 1/3" CMOS; 2688х1520-25к/с; объектив zoom 2.7-13.5 мм; механический ИК-фильтр; 0.008 лк; H.265; H.264; WDR 120 дБ, HLC, BLC, ONVIF; Видеоаналитические функции: пересечение линии, контроль области; Micro SD до 256 Гб; 1 RJ45 10M/100M Ethernet; DC12В/PoE(802.3af); 7Вт; IP67; IK10: -40°C...+60°C; 122x122x89 мм. | BOLID | "Н" (Новинка)
| BOLID VCI-252-05 версия 2 | BOLID VCI-252-05 версия 2 Купольная сетевая антивандальная видеокамера, цветная, 5 Мп, объектив 1,42 мм; Micro SD; Audio-in; Mic; DC12V, PoE; IK10; -30°C ~ +60 °C | BOLID | "С" (Складская 2) |  | 24211.5
| BOLID VCI-722 версия 2 | BOLID VCI–722 версия 2 Миникупольная сетевая видеокамера, цветная, Формат Full HD с разрешением 1920x1080 пикселей, встроенная ИК-подсветка, расширенный динамический диапазон 120 децибел для одновременного отображения ярких и темных участков одного кадра, кодек Н.265, встроенный высокочувствительный микрофон, слот для карты Micro SD, встроенный адаптер PoE для питания видеокамеры по кабелю сети Ethernet, водонепроницаемый пылезащищенный корпус с классом защиты IP67, антивандальная защита класса IK10, эксплуатация в суровых климатических условиях, высокая чувствительность в условиях плохой освещенности | BOLID | "С" (Складская 2) |  | 12744
| BOLID VCI-722 версия 3 | BOLID VCI-722 версия 3 Миникупольная сетевая видеокамера, цветная, Формат Full HD с разрешением 1920x1080 пикселей, встроенная ИК-подсветка, расширенный динамический диапазон 120 децибел для одновременного отображения ярких и темных участков одного кадра, кодек Н.265, встроенный высокочувствительный микрофон, слот для карты Micro SD, встроенный адаптер PoE для питания видеокамеры по кабелю сети Ethernet, водонепроницаемый пылезащищенный корпус с классом защиты IP67, антивандальная защита класса IK10, эксплуатация в суровых климатических условиях, высокая чувствительность в условиях плохой освещенности | BOLID | "С" (Складская 2) |  | 12744
| BOLID VCI-742 версия 2 | BOLID VCI-742 версия 2 Миникупольная сетевая антивандальная видеокамера, цветная, 4 Мп, объектив 2,8 мм; ИК-подсветка (до 20 м); Micro SD; Mic; DC12V, PoE; IP67; IK10; -40 °C ~ +60 °C | BOLID | "С" (Складская 2) |  | 15884
| DS-I202(E) (2.8 mm) | DS-I202(E) (2.8 mm) 2Мп уличная купольная IP-камера с EXIR-подсветкой до 30м 1/2.9'' Progressive Scan CMOS матрица; 1920×1080@25к/с; объектив 2.8мм; угол обзора 104°; механический ИК-фильтр; 0.01Лк@F2.0; H.265/H.265+/H.264/H.264+/MJPEG, ROI; коридорный режим; DWDR; 3D DNR; BLC; Smart ИК; обнаружение движения 2.0; видеобитрейт 32кбит/с-8Мбит/с; IP67, IK10; защита от перенапряжений TVS, -40°C до +60°C; DC12В±25%/PoE(802.3af); 6.5Вт макс. | HiWatch | "Б" (Складская) |  | 8790
| DS-I202(E) (4 mm) | DS-I202(E) (4 mm) 2Мп уличная купольная IP-камера с EXIR-подсветкой до 30м 1/2.9'' Progressive Scan CMOS матрица; 1920×1080@25к/с; объектив 4мм; угол обзора 81°; механический ИК-фильтр; 0.01Лк@F2.0; H.265/H.265+/H.264/H.264+/MJPEG, ROI; коридорный режим; DWDR; 3D DNR; BLC; Smart ИК; обнаружение движения 2.0; видеобитрейт 32кбит/с-8Мбит/с; IP67, IK10; защита от перенапряжений TVS, -40°C до +60°C; DC12В±25%/PoE(802.3af); 6.5Вт макс. | HiWatch | "С" (Складская 2) |  | 8790
| DS-I203(E) (2.8 mm) | DS-I203(E) (2.8 mm) 2Мп уличная IP-камера с EXIR-подсветкой до 30м 1/2.9'' Progressive Scan CMOS матрица; 1920×1080@25к/с; объектив 2.8мм; угол обзора 104°; механический ИК-фильтр; 0.01Лк@F2.0; H.265/H.265+/H.264/H.264+/MJPEG, ROI; коридорный режим; DWDR; 3D DNR; BLC; Smart ИК; обнаружение движения 2.0; видеобитрейт 32кбит/с-8Мбит/с; IP67; защита от перенапряжений TVS, -40°C до +60°C; DC12В±25%/PoE(802.3af); 6.5Вт макс. | HiWatch | "Б" (Складская) |  | 8190
| DS-I203(E) (4 mm) | DS-I203(E) (4 mm) 2Мп уличная IP-камера с EXIR-подсветкой до 30м 1/2.9'' Progressive Scan CMOS матрица; 1920×1080@25к/с; объектив 4мм; угол обзора 81°; механический ИК-фильтр; 0.01Лк@F2.0; H.265/H.265+/H.264/H.264+/MJPEG, ROI; коридорный режим; DWDR; 3D DNR; BLC; Smart ИК; обнаружение движения 2.0; видеобитрейт 32кбит/с-8Мбит/с; IP67; защита от перенапряжений TVS, -40°C до +60°C; DC12В±25%/PoE(802.3af); 6.5Вт макс. | HiWatch | "С" (Складская 2) |  | 8190
| DS-I252L (2.8 mm) | DS-I252L (2.8 mm) 2Мп уличная купольная IP-камера с LED-подсветкой до 30м и технологией ColorVu 1/2.8'' Progressive Scan CMOS матрица; объектив 2.8мм; угол обзора 106°; 0.001Лк@F1.0; 1920 × 1080@25к/с; H.265/H.265+/H.264/H.264+/MJPEG, ROI, коридорный режим, DWDR; 3D DNR; BLC; обнаружение движения 2.0; видеобитрейт 32кбит/с-8Мбит/с; встроенный микрофон; встроенный слот для microSD карты до 256Гб; IP67, IK08; -40°C до +60°C; DC12В±25%/PoE(802.3af); 6,5Вт макс. | HiWatch | "С" (Складская 2) |  | 10590
| DS-I252M(B) (2.8 mm) | DS-I252M(B) (2.8 mm) 2Мп уличная купольная IP-камера с гибридной Smart-подсветкой и встроенным микрофоном 1/2.9'' Progressive Scan CMOS матрица; объектив 2.8мм; угол обзора 103°; механический ИК-фильтр; 0.005Лк@F1.6; 1920×1080@25к/с; H.265/H.265+/H.264/H.264+/MJPEG, ROI, коридорный режим, DWDR; 3D DNR; BLC; EXIR-подсветка до 30м, подсветка белым светом до 20м; обнаружение движения 2.0; видеобитрейт 32кбит/с-8Мбит/с; G.711/G.722.1/G.726/MP2L2/PCM/AAC; встроенный микрофон; встроенный слот для microSD карты до 256Гб; IP67, IK08; -40°C до +60°C; DC12В±25%/PoE(IEEE 802.3af); 6,5Вт макс. | HiWatch | "С" (Складская 2) |  | 11190
| DS-I253L(С) (2.8 mm) ColorVu | DS-I253L(С) (2.8 mm) 2Мп уличная IP-камера с LED-подсветкой до 30м и технологией ColorVu 1/2.8'' Progressive Scan CMOS матрица; 25 к/с @1920×1080; объектив 2.8мм; угол обзора 106°; 0.001Лк@F1.0; H.265/H.265+/H.264/H.264+/MJPEG, ROI, коридорный режим, 3D DNR; BLC; обнаружение движения 2.0; видеобитрейт 32кбит/с-8Мбит/с; встроенный микрофон; встроенный слот для microSD карты до 256Гб; IP67; -40°C до +60°C; DC12В±25%/PoE(802.3af); 6,5Вт макс. | HiWatch | "Б" (Складская) |  | 10090
| DS-I253M(C) (2.8 mm) | DS-I253M(C) (2.8 mm) 2Мп уличная IP-камера с гибридной Smart-подсветкой и встроенным микрофоном 1/2.9'' Progressive Scan CMOS матрица; объектив 2.8мм; угол обзора 103°; механический ИК-фильтр; 0.005Лк@F1.6; 1920×1080@25к/с; H.265/H.265+/H.264/H.264+/MJPEG, ROI, коридорный режим, DWDR; 3D DNR; BLC; EXIR-подсветка до 30м, подсветка белым цветом до 20м; обнаружение движения 2.0; видеобитрейт 32кбит/с-8Мбит/с; G.711/G.722.1/G.726/MP2L2/PCM; встроенный микрофон; встроенный слот для microSD карты до 256Гб; IP67; -40°C до +60°C; DC12В±25%/PoE(IEEE 802.3af); 6,5Вт макс. | HiWatch | "Б" (Складская) |  | 11190
| DS-I258Z(B) (2.8-12 mm) | DS-I258Z(B) (2.8-12 mm) 2Мп уличная купольная IP-камера с EXIR-подсветкой до 30м 1/2.9'' Progressive Scan CMOS матрица; 1920 × 1080@25к/с; моторизованный вариообъектив 2.8-12мм; угол обзора 102.4°-31.2°; механический ИК-фильтр; 0.005Лк@F1.6; H.265/H.265+/H.264/H.264+/MJPEG, ROI; коридорный режим; DWDR; 3D DNR; BLC; Smart ИК; обнаружение движения 2.0; встроенный слот для microSD карты до 256Гб; видеобитрейт 32кбит/с-8Мбит/с; защита от перенапряжений TVS; IP67, IK10; -40°C до +60°C; DC12В±25%/PoE(802.3af); 11.5Вт макс. | HiWatch | "С" (Складская 2) |  | 16290
| DS-I259M(C) (2.8 mm) | DS-I259M(C) (2.8 mm) 2Мп IP-камера с EXIR-подсветкой до 10м и встроенным микрофоном 1/2.7'' Progressive Scan CMOS матрица; объектив 2.8мм; угол обзора 115°; механический ИК-фильтр; 0.01Лк@F1.2; H.265/H.265+/H.264/H.264+/MJPEG, DWDR; коридорный режим, 3D DNR; BLC; ROI, обнаружение движения, вторжения в область и пересечения линии; Smart ИК; видеобитрейт 32кбит/с-8Мбит/с; встроенный слот для microSD карты до 128Гб, G.711/G.722.1/G.726/MP2L2/PCM, IK08, комплект герметизации, -20°C до +45°C; DC12В±25%/PoE (IEEE 802.3af); 6,5Вт макс. | HiWatch | "С" (Складская 2) |  | 13690
| DS-I402(D) (2.8 mm) | DS-I402(D) (2.8 mm) 4Мп уличная купольная IP-камера с EXIR-подсветкой до 30м 1/3'' Progressive Scan CMOS матрица; 20 к/с@2560×1440, 25 к/с(1920×1080, 1280×720); объектив 2.8мм; угол обзора 99°; механический ИК-фильтр; 0.01Лк@F2.0; H.265/H.265+/H.264/H.264+/MJPEG, ROI; коридорный режим; WDR 120дБ; 3D DNR; BLC; Smart ИК; обнаружение движения 2.0; видеобитрейт 32кбит/с-8Мбит/с; IP67, IK10; защита от перенапряжений TVS; -40°C до +60°C; DC12В±25%/PoE(802.3af); 6.5Вт макс. | HiWatch | "С" (Складская 2) |  | 11690
| DS-I403(D) (2.8 mm) | DS-I403(D) (2.8 mm) 4Мп уличная купольная IP-камера с EXIR-подсветкой до 30м 1/3'' Progressive Scan CMOS матрица; 20 к/с@2560×1440, 25 к/с(1920×1080, 1280×720); объектив 2.8мм; угол обзора 99°; механический ИК-фильтр; 0.01Лк@F2.0; H.265/H.265+/H.264/H.264+/MJPEG, ROI; коридорный режим; WDR 120дБ; 3D DNR; BLC; Smart ИК; обнаружение движения 2.0; видеобитрейт 32кбит/с-8Мбит/с; IP67; защита от перенапряжений TVS; -40°C до +60°C; DC12В±25%/PoE(802.3af); 6.5Вт макс. | HiWatch | "Б" (Складская) |  | 11190
| DS-I403(D) (4 mm) | DS-I403(D) (4 mm) 4Мп уличная IP-камера с EXIR-подсветкой до 30м 1/3'' Progressive Scan CMOS матрица; 20 к/с@2560×1440, 25 к/с(1920×1080, 1280×720); объектив 4мм; угол обзора 76°; механический ИК-фильтр; 0.01Лк@F2.0; H.265/H.265+/H.264/H.264+/MJPEG, ROI; коридорный режим; WDR 120дБ; 3D DNR; BLC; Smart ИК; обнаружение движения 2.0; видеобитрейт 32кбит/с-8Мбит/с; IP67; защита от перенапряжений TVS; -40°C до +60°C; DC12В±25%/PoE(802.3af); 6.5Вт макс. | HiWatch | "С" (Складская 2) |  | 11190
| DS-I452L (2.8 mm) ColorVu | DS-I452L (2.8 mm) 4Мп уличная купольная IP-камера с LED-подсветкой до 30м и технологией ColorVu 1/3'' Progressive Scan CMOS матрица; 20 к/с @ (2560×1440), 25 к/с @(1920×1080, 1280×720); объектив 2.8мм; угол обзора 96°; 0.001Лк@F1.0; H.265/H.265+/H.264/H.264+/MJPEG, ROI, коридорный режим, WDR 120дБ; 3D DNR; BLC; обнаружение движения 2.0; видеобитрейт 32кбит/с-8Мбит/с; встроенный микрофон; встроенный слот для microSD карты до 256Гб; IP67, IK08; -40°C до +60°C; DC12В±25%/PoE(802.3af); 6,5Вт макс. | HiWatch | "С" (Складская 2) |  | 14590
| DS-I453L(C) (2.8 mm) ColorVu | DS-I453L(C) (2.8 mm) 4Мп уличная IP-камера с LED-подсветкой до 30м и технологией ColorVu. 1/3'' Progressive Scan CMOS матрица; 20 к/с @ (2560×1440), 25 к/с @(1920×1080, 1280×720); объектив 2.8мм; угол обзора 96°; 0.001Лк@F1.0; H.265/H.265+/H.264/H.264+/MJPEG, G.711/G.722.1/G.726/MP2L2/PCM/AAC, ROI, коридорный режим, WDR 120дБ; 3D DNR; BLC; обнаружение движения 2.0; видеобитрейт 32кбит/с-8Мбит/с; встроенный микрофон; встроенный слот для microSD карты до 256Гб; IP67; защита от перенапряжений TVS, -40°C до +60°C; DC12В±25%/PoE(802.3af); 6,5Вт макс. | HiWatch | "Н" (Новинка) |  | 13890
| DS-I853M (2.8 mm) | DS-I853M (2.8 mm) 8Мп уличная купольная IP-камера с гибридной Smart-подсветкой и встроенным микрофоном 1/2.7'' Progressive Scan CMOS матрица; 12,5 к/с @ 3840x2160, 20 к/с @ 3200х1800, 2560×1440, 1920×1080, объектив 2.8мм; угол обзора 113°; механический ИК-фильтр; 0.01Лк@F2.0; H.265+/H.264+/MJPEG, G.711/G.722.1/G.726/MP2L2/PCM, WDR 120дБ; ROI, 3D DNR; BLC; EXIR-подсветка и подсветка белым светом до 30м; обнаружение движения 2.0; Smart ИК; видеобитрейт 32кб/с-16Мб/с; IP67; защита от перенапряжений TVS, -40°C до +60°C; DC12В±25%/PoE(IEEE 802.3af); 6,5Вт макс. встроенный слот для microSD карты до 512Гб | HiWatch | "Н" (Новинка) |  | 17690
| iCAM DarkMaster FXD1X 2 Мп (3.6 mm) | iCAM DarkMaster FXD1X 2 Мп Уличная купольная IP камера. Процессор Hisilicon Hi3516EV300. Сенсор 1/2.8'' SONY Starvis IMX307. Объектив - Фиксированный – 3.6 мм. Горизонтальный угол обзора 84°. ИК подсветка 2 мощных EXIR диода. Дальность до 40 метров. Класс пылевлагозащиты IP67, Температурный режим -45˚C ~ +60˚C, Рабочий диапазон питания 9 – 15 В, Макс. потребляемая мощность (с вкл./выкл. ИК-подсветкой) 3.2 Вт / 5.8 Вт. PoE Стандарт 802.3af. Класс PoE - 3. Габариты 100×82.2 мм. Масса нетто 320 г. | Panda Automatic! | "Р" (распродажа) |  | 9418
| iCAM DarkMaster FXD1X 5 Мп (3.6 mm) | iCAM DarkMaster FXD1X 5 Мп (3.6 mm) Уличная купольная IP камера разрешением 5 Мп, угол обзора 77°, ИК подсветка адаптивная до 35 м, аудиовход/выход, поддержка SD карт до 512 Гб, встроенная грозозащита, IP67, -45C - +60C, 9-15В, 490 (292) мА, 100х82 мм, 320 г | Panda Automatic! | "Р" (распродажа) |  | 12202
| iCAM DarkMaster UF1WX 2 Мп ver.2 (2.8mm) | iCAM DarkMaster UF1WX 2 Мп ver.2. Уличная купольная IP камера в миниатюрном корпусе. Процессор Hisilicon Hi3516СV300. Сенсор 1/2.8'' SONY Starvis IMX307. Объектив - Фиксированный – 2.8 мм. Угол обзора 99°. ИК подсветка 10 SMD ИК диодов, Дальность до 20 метров. Класс пылевлагозащиты IP67, Рабочий диапазон питания 9 – 15 В, Температурный режим -45˚C ~ +60˚C. Рабочий диапазон питания 9 – 15 В. Макс. потребляемая мощность (с вкл./выкл. ИК-подсветкой) 2.4 Вт / 3.6 Вт. PoE Стандарт 802.3af. Класс PoE 3. Габариты 119.5×63.8 мм. Масса нетто 360 г. | Panda Automatic! | "Р" (распродажа) |  | 11440
| iCAM DarkMaster VFD2X 2 Мп (2.7-13.5mm) | iCAM DarkMaster VFD2X 2 Мп Уличная купольная IP камера. Процессор Hisilicon Hi3516EV300. Сенсор 1/2.8'' SONY Starvis IMX307. Объектив - Вариофокальный – 2.7-13,5 мм. Угол обзора 109° – 32°. ИК подсветка - 4 мощных EXIR диода. Дальность до 60 метров.Поддержка SD карт До 512 Гб, IP67, 9 – 15 В, -45˚C ~ +60˚C. Макс. потребляемая мощность (с вкл./выкл. ИК-подсветкой) 3.4 Вт / 7.3 Вт. PoE Стандарт 802.3af. Класс PoE 3. Габариты 126×102.5 мм. Масса нетто 720 г. | Panda Automatic | "Б" (Складская) |  | 13200
| iCAM FXD8WM (X) (2.8mm) | iCAM FXD8WM (X) (2.8mm) Уличная купольная IP камера разрешением 8 Мп, объектив фиксированный – 2.8 мм, угол обзора 110°, ИК подсветка адаптивная до 30 м, встроенный микрофон, поддержка SD карт до 512 Гб, видеоаналиттика, грозозащита, IP67, -45C - +60C, 9-15В, 545 (335) мА, 90х100 мм, 478 г. | Panda Automatic | "С" (Складская 2) |  | 18300
| iCAM NightHawk FXD2WX | iCAM NightHawk FXD2WX Уличная купольная IP камера 2 Мп@25 к/с со встроенной светозвуковой сигнализацией, микрофоном и динамиком, объектив фикс. 2.8 мм, горизонт. угол обзора 94°, ИК подсветка дальность до 25 м, LED подсветка теплого цвета до 20 м, слот для SD-карты до 512 Гб, IP67, -45˚C ~ +60˚C, 9 – 15 В, 642 мА (ИК вкл.) / 192 мА, стандарт PoE 802.3af, 100×90 мм, 425 г. | Panda Automatic | "Н" (Новинка) |  | 10350
| IPC-T020(C) (2.8mm) (пластиковый корпус) | IPC-T020(C) (2.8mm) 2Мп уличная IP-камера с EXIR-подсветкой до 30м и встроенным микрофоном 1/2.9'' Progressive Scan CMOS матрица; 1920×1080@25к/с; объектив 2.8мм; угол обзора 94°; механический ИК-фильтр; 0.01Лк@F2.2; H.265/H.265+/H.264/H.264+, DWDR; 3D DNR; HLC, BLC; Smart ИК; встроенный микрофон; видеобитрейт 32кбит/с-8Мбит/с; IP67; -40°C до +60°C; DC12В±25%/PoE(IEEE 802.3af); 6,5Вт макс. | EcoLine | "Н" (Новинка) |  | 4020
| IPC-T040 (2.8 mm) | IPC-T040 (2.8 mm) 4Мп уличная купольная IP-камера с EXIR-подсветкой до 30м и микрофоном. 1/2.8'' Progressive Scan CMOS матрица; 2560 × 1440@20к/с; объектив 2.8мм; угол обзора 99°; механический ИК-фильтр; 0.01Лк@F2.2; H.265/H.265+/H.264/H.264+/MJPEG, DWDR; 3D DNR; BLC; ROI, Smart ИК; встроенный микрофон, видеобитрейт 32кбит/с-8Мбит/с; IP66; -40°C до +60°C; DC12В±25%/PoE(IEEE 802.3af); 6,5Вт макс. | EcoLine | "Н" (Новинка) |  | 5890
| RT-IPD21M (3.6mm) | RT-IPD21M (3.6mm) Уличная купольная IP камера с поддержкой PoE и встроенным микрофоном,поддержка SD-карт до 256 Гб, 2Мп, объектив f= 3,6мм (88°), ИК 30м, 478 г, -40˚C - +60˚C, 12 В до 5 Вт/ PoE 802.3af, 100×90 мм | RT | "С" (Складская 2) |  | 7104
| RT-IPD22M (2.8mm) | RT-IPD22M (2.8mm) Уличная купольная IP камера с поддержкой PoE и встроенным микрофоном,поддержка SD-карт до 256 Гб, 2Мп, объектив f= 2,8мм (103°), ИК 30м, 478 г, -40˚C - +60˚C, 12 В до 5 Вт/ PoE 802.3af, 100×90 мм. | RT | "Б" (Складская) |  | 7183
| RT-IPD2VA (2.8-12mm) ver.2 | RT-IPD2VA (2.8-12mm) ver.2 Уличная купольная IP камера с поддержкой PoE и аудио входом/выходом,поддержка SD-карт до 256 Гб, 2Мп, объектив f= 2,8-12 мм (114°- 33°), ИК 45м, 960 г, -40˚C - +60˚C, 12 В до 7,5 Вт/ PoE 802.3af, 136×127 мм. | RT | "С" (Складская 2) |  | 8289
Купольные поворотные
| BOLID VCI-528 версия 3 | BOLID VCI–528 версия 3 Высокоскоростная купольная антивандальная сетевая видеокамера, цветная, Формат Full HD с разрешением 1920×1080 пикселей Аудио вход для подключения дополнительного звукового оборудования, разъем DI/DO для приема/отправки для обмена цифровыми сигналами с внешними устройствами, кодек Н.265, влагоустойчивый пылезащищенный корпус с классом защиты IP66, встроенная ИК-подсветка, слот для карты Micro SD, расширенный динамический диапазон для одновременного отображения ярких и темных участков одного кадра | BOLID | "С" (Складская 2) |  | 75168
| BOLID VCI-528-00 версия 2 | BOLID VCI-528-00 версия 2 Формат Full HD с разрешением 1920×1080 пикселей, аудио вход для подключения дополнительного звукового оборудования, разъем DI/DO для приема/отправки для обмена цифровыми сигналами с внешними устройствами,кодек Н.265, антивандальная защита класса IK10, водонепроницаемый пылезащищенный корпус с классом защиты IP67, встроенный адаптер PoE для питания видеокамеры по кабелю сети Ethernet, слот для карты Micro SD, расширенный динамический диапазон для одновременного отображения ярких и темных участков одного кадра, высокая чувствительность в условиях плохой освещенности, идеокамера оснащена аналоговым видеовыходом, позволяющим вывести изображение на аналоговый монитор | BOLID | "Н" (Новинка) |  | 64970
| BOLID VCI-627 | BOLID VCI–627 Поворотная купольная сетевая видеокамера, цветная, 2 Мп, объектив 2,7– 11 мм (4х оптический zoom); ИК-подсветка (до 30 м); Micro SD; Mic; DC12V, PoE; -30°C ~ +60°C | BOLID | "С" (Складская 2) |  | 25994
| BOLID VCI-627 версия 2 | BOLID VCI-627 вер.2 Поворотная купольная сетевая видеокамера, цветная, 2 Мп, объектив 2,7– 11 мм (4х оптический zoom); ИК-подсветка (до 30 м); Micro SD; Mic; DC12V, PoE; -30°C ~ +60°C | BOLID | "Н" (Новинка) |  | 25994
| CS-H4 (3WKFL, 2.8mm) | CS-H4 (3WKFL, 2.8mm) Купольная всепогодная Wi-Fi камера 3 МП c распознаванием людей и авто. 3MP (2304x1296), 1/2.7″ Progressive Scan CMOS. Объектив 2.8мм, угол обзора: 122°(Д), 106°(Г). Цветное ночное видение, ИК 30м (авто. переключение), 3D DNR, цифровой WDR, BLC. H.265/H.264, частота кадров 25 к/с, макс. 3 Мбит/с. 2.4 ГГц AP-подключение WiFi, порт 1 x 10/100Мбит/с, DC 12 В/1А. t= от -20℃ до +50℃, IP 67. Габариты 106 x 106 x 90 мм, вес 229 г. Облачное хранение EZVIZ, карта Micro SD (до 512 ГБ). | Ezviz | "С" (Складская 2) |  | 5990
| CS-H8 (5MP,4mm) | CS-H8 (5MP,4mm) 5 МП поворотная Wi-Fi камера c распознаванием людей и авто. 5MP (2880 х 1620), 1/2,7″ Progressive Scan CMOS. Объектив 4 мм, угол обзора: 104°(Д), 89°(Г). Поворот 340°, наклон 80°. Цветное ночное виделние, ИК 30м (авто. переключение), 3D DNR, цифровой WDR, BLC. H.265, частота кадров макс. 30 к/с, макс. 2 Мбит/с. 2.4 ГГц AP-подключение WiFi, порт 1 x 10/100Мбит/с, DC 12 В/1А, от -30℃ до +60℃, IP65, 112x171x156мм, 610 г. Облачное хранение EZVIZ, карта Micro SD (до 512 ГБ). Двухстронняя аудиосвязь. Детекция фигуры человека/транспортное средство/обнаружение движения руки, автоматическое слежение с увеличением изображения, настраиваемые зоны, обнаружение движения, уведомление о тревоге. Anti-Flicker, двойной поток, Heartbeat, зеркалирование, защита паролем, водяные знаки. | Ezviz | "Н" (Новинка) |  | 10990
| CS-HB8 (4MP, 4mm) | CS-HB8 (4MP, 4mm) Поворотная Wi-Fi камера c питанием от аккумулятора. 4MP (2560x1440), 1/3″ Progressive Scan CMOS. Объектив 4 мм, угол обзора: 100°(Д), 83°(Г). Обзор 360°, поворот 340°/ наклон 65°. Цветное ночное видение, ИК 15м (авто. переключение), 3D DNR, цифровой WDR, BLC. H.265, частота кадров макс. 15 к/с, макс. 2 Мбит/с. 2.4 ГГц AP-подключение WiFi, встроенная батарея 10400 мАч (до 210 дней); от -30℃ до +60℃, IP 65; 158x157x149 мм, 510 г. 885 г (с упаковкой). Облачное хранение EZVIZ, eMMC на 32ГБ. Двухсторонняя аудиосвязь. Детекция фигуры человека, настраиваемые зоны, обнаружение движения, уведомление о тревоге, кастомизация сообщений. Anti-Flicker, двойной поток, Heartbeat, зеркалирование, защита паролем, водяные знаки. | Ezviz | "Р" (распродажа) |  | 16990
| DS-I225(D) | DS-I225(D) 2Мп уличная поворотная IP-камера с EXIR-подсветкой до 100м, с MD 2.0 1/2.8'' Progressive Scan CMOS матрица; объектив 4.8 - 120мм, 25x; угол обзора объектива 57.6° - 2,5°; механический ИК-фильтр; H.265+/H.265/H.264+/H.264/MJPEG, 0.005лк@F1.6; 1920 × 1080@25к/с; WDR 120дБ, 3D DNR; HLC; EIS; антитуман; BLC; аудио вход/выход: 1/1, вход/выход тревоги 1/1, обнаружение движения, вторжения в область и пересечения линии c MD2.0; захват изображения лица, аудиодетектор, встроенный слот для microSD карты до 256Гб; вращение 360°, вручную: 0.1° - 80°/с, по предустановке: 80°/с; наклон -15° - 90°, вручную: 0.1° - 80°/с, по предустановке: 80°/с; видеобитрейт 32кбит/с-16Мбит/с; защита от перенапряжений TVS, IP66; -40°C до +60°C; DC12В/PoE(IEEE 802.3at); 24Вт макс, настенный кронштейн и блок питания в комплекте | HiWatch | "С" (Складская 2) |  | 60090
| DS-I405M(C) | DS-I405M(C) 4Мп уличная поворотная IP-камера c EXIR-подсветкой до 20м и встроенным микрофоном 1/3'' Progressive Scan CMOS матрица; объектив 2.8 - 12мм, 4x; угол обзора объектива 96.7° - 31.6°; механический ИК-фильтр; H.265+/H.265/H.264+ /H.264/MJPEG, 0.005лк (цв)/0.005лк (чб)@F1.5; 2560х1440@25к/с; WDR 120дБ, 3D DNR; EIS, ROI, BLC; обнаружение движения, вторжения в область и пересечения линии; оставленные/унесенные предметы, превышение/понижение звукового порога, детектор лиц, встроенный слот для microSD карты до 256Гб; аудио вход/выход: 1/1, 300 предустановок, встроенный микрофон G.711/G.722.1/G.726/MP2L2/PCM, вращение 355°, скорость 0.1° - 100°/с; наклон 0° - 90°, скорость: 0.1° - 100°/с, видеобитрейт 32кбит/с-16Мбит/с; защита от перенапряжений TVS, IP66; IK10, -20°C до +60°C; DC12В/PoE(IEEE 802.3af); 9.2Вт макс. | HiWatch | "С" (Складская 2) |  | 24990
| DS-I425(B) | DS-I425(B) 4Мп уличная поворотная IP-камера с EXIR-подсветкой до 100м 1/2.8'' Progressive Scan CMOS матрица; объектив 4.8 - 120мм, 25x; угол обзора объектива 55° - 2,4°; механический ИК-фильтр; H.265+/H.265/H.264+/H.264/MJPEG, 0.005лк@F1.6; 2560 × 1440@25к/с; WDR 120дБ, 3D DNR; HLC; EIS; антитуман; BLC; аудио вход/выход: 1/1, вход/выход тревоги 1/1, обнаружение движения, вторжения в область и пересечения линии c MD2.0; захват изображения лица, аудиодетектор, встроенный слот для microSD карты до 256Гб; вращение 360°, вручную: 0.1° - 80°/с, по предустановке: 80°/с; наклон -15° - 90°, вручную: 0.1° - 80°/с, по предустановке: 80°/с; видеобитрейт 32кбит/с-16Мбит/с; защита от перенапряжений TVS, IP66; -40°C до +60°C; DC12В/PoE(IEEE 802.3at); 24Вт макс. | HiWatch | "С" (Складская 2) |  | 68690
| E6 (5MP, 4mm) (CS-E6) | E6 (5MP, 4mm) (CS-E6) Поворотная IP-камера. 5MP (2880 x 1620), 1/2,7″ Progressive Scan CMOS. Объектив 4 мм, угол обзора: 103°(Д), 87°(Г), 48°(В). Поворот 350°, наклон 75°. Цветное ночное видение, ИК 10м (авто. переключение), 3D DNR, WDR, BLC. H.265/H.264, частота кадров макс. 25 к/с, макс. 4 Мбит/с. Диапазон частот 2.4ГГц/5ГГц, AP-подключение WiFi, порт 1 x 10/100Мбит/с, DC 5 В/2А. t = от -10℃ до +45℃. Габариты 116 x 116 x 90,6 мм, вес 252 г. Облачное хранение EZVIZ, карта Micro SD (до 512 ГБ). | Ezviz | "С" (Складская 2) |  | 8990
| iCAM SPD5X33 AI | iCAM SPD5X33 AI Уличная скоростная поворотная IP камера 5 Мп@25 к/с, объектив 4.3-142 мм, горизонт. углы обзора 55°-2.3°, оптический зум х33, ИК подсветка дальностью до 150 м, слот для SD-карты до 512 Гб, доп. выход BNC, аудио IN/OUT, трев. вход/выход, IP67, -45˚C ~ +60˚C, 9 – 15 В, 1310 мА (ИК вкл.) / 531 мА, стандарт PoE 802.3at, 352×206 мм, 3700 г. | Panda Automatic | "Н" (Новинка) |  | 99880
Цилиндрические
| BOLID VCI-120 версия 3 | BOLID VCI-120 версия 3 Цилиндрическая сетевая видеокамера, цветная, 2 Мп, объектив 2,7−12 мм; ИК-подсветка (до 60 м); Micro SD; DC12V, PoE; IP67; -40°C ~ +60°C | BOLID | "Н" (Новинка) |  | 16314.5
| BOLID VCI-122 версия 4 | BOLID VCI-122 версия 4 Цилиндрическая сетевая видеокамера, цветная,Формат Full HD с разрешением 1920 x 1080 пикселей, высокая чувствительность в условиях плохой освещенности, встроенная ИК-подсветка, расширенный динамический диапазон для одновременного отображения ярких и темных участков одного кадра, кодек Н.265, слот для карты Micro SD, встроенный адаптер PoE для питания видеокамеры по кабелю сети Ethernet, водонепроницаемый пылезащищенный корпус с классом защиты IP67, эксплуатация в суровых климатических условиях | BOLID | "Н" (Новинка)
| BOLID VCI-122 версия 5 | BOLID VCI-122 версия 5 Цилиндрическая сетевая видеокамера, цветная,Формат Full HD с разрешением 1920 x 1080 пикселей, высокая чувствительность в условиях плохой освещенности, встроенная ИК-подсветка, расширенный динамический диапазон для одновременного отображения ярких и темных участков одного кадра, кодек Н.265, слот для карты Micro SD, встроенный адаптер PoE для питания видеокамеры по кабелю сети Ethernet, водонепроницаемый пылезащищенный корпус с классом защиты IP67, эксплуатация в суровых климатических условиях | BOLID | "Н" (Новинка)
| BOLID VCI-123 версия 3 | BOLID VCI-123 версия 3 Цилиндрическая сетевая видеокамера, цветная, Формат Full HD с разрешением 1920 x 1080 пикселей, высокая чувствительность в условиях плохой освещенности, встроенная ИК-подсветка, расширенный динамический диапазон для одновременного отображения ярких и темных участков одного кадра, кодек Н.265, слот для карты Micro SD, встроенный адаптер PoE для питания видеокамеры по кабелю сети Ethernet, водонепроницаемый пылезащищенный корпус с классом защиты IP67, эксплуатация в суровых климатических условиях | BOLID | "Н" (Новинка) |  | 9535
| BOLID VCI-123 версия 4 | BOLID VCI-123 версия 4 Цилиндрическая сетевая видеокамера, цветная, Формат Full HD с разрешением 1920 x 1080 пикселей, высокая чувствительность в условиях плохой освещенности, встроенная ИК-подсветка, расширенный динамический диапазон для одновременного отображения ярких и темных участков одного кадра, кодек Н.265, слот для карты Micro SD, встроенный адаптер PoE для питания видеокамеры по кабелю сети Ethernet, водонепроницаемый пылезащищенный корпус с классом защиты IP67, эксплуатация в суровых климатических условиях | BOLID | "С" (Складская 2) |  | 9535
| BOLID VCI-130 версия 4 | BOLID VCI-130 версия 4 Цилиндрическая сетевая видеокамера, цветная,Формат Super Full HD с разрешением 2304×1296 пикселей, высокая чувствительность в условиях плохой освещенности, встроенная ИК-подсветка, расширенный динамический диапазон 120 децибел для одновременного отображения ярких и темных участков одного кадра, вариофокальный объектив с ручной настройкой фокуса, кодек Н.265, слот для карты Micro SD, встроенный адаптер PoE для питания видеокамеры по кабелю сети Ethernet, водонепроницаемый пылезащищенный корпус с классом защиты IP67, эксплуатация в суровых климатических условиях | BOLID | "Н" (Новинка) |  | 18269
| BOLID VCI-130 версия 5 | BOLID VCI-130 версия 5 Цилиндрическая сетевая видеокамера, цветная 4 мп,Формат Super Full HD с разрешением 2304×1296 пикселей, высокая чувствительность в условиях плохой освещенности, встроенная ИК-подсветка, расширенный динамический диапазон 120 децибел для одновременного отображения ярких и темных участков одного кадра, вариофокальный объектив с ручной настройкой фокуса, кодек Н.265, слот для карты Micro SD, встроенный адаптер PoE для питания видеокамеры по кабелю сети Ethernet, водонепроницаемый пылезащищенный корпус с классом защиты IP67, эксплуатация в суровых климатических условиях | BOLID | "Н" (Новинка)
| BOLID VCI-143 версия 2 | BOLID VCI-143 версия 2 Цилиндрическая сетевая видеокамера, цветная, 4 мегапикселя с разрешением 2688x1520, высокая чувствительность в условиях плохой освещенности, встроенная ИК-подсветка, расширенный динамический диапазон 120 децибел для одновременного отображения ярких и темных участков одного кадра, кодек Н.265. аудио-вход для подключения дополнительного звукового оборудования, встроенный высокочувствительный микрофон, слот для карты Micro SD, разъем DI/DO для приема/отправки для обмена цифровыми сигналами с внешними устройствами, встроенный адаптер PoE для питания видеокамеры по кабелю сети Ethernet, водонепроницаемый пылезащищенный корпус с классом защиты IP67, эксплуатация в суровых климатических условиях | BOLID | "Н" (Новинка) |  | 15587
| BOLID VCI-143 версия 3 | BOLID VCI-143 версия 3 Цилиндрическая сетевая видеокамера, цветная, 4 мегапикселя с разрешением 2688x1520, высокая чувствительность в условиях плохой освещенности, встроенная ИК-подсветка, расширенный динамический диапазон 120 децибел для одновременного отображения ярких и темных участков одного кадра, кодек Н.265. аудио-вход для подключения дополнительного звукового оборудования, встроенный высокочувствительный микрофон, слот для карты Micro SD, разъем DI/DO для приема/отправки для обмена цифровыми сигналами с внешними устройствами, встроенный адаптер PoE для питания видеокамеры по кабелю сети Ethernet, водонепроницаемый пылезащищенный корпус с классом защиты IP67, эксплуатация в суровых климатических условиях | BOLID | "Н" (Новинка) |  | 15587
| C3X CS-CV310 (C0-6B22WFR)(2.8mm) | C3X CS-CV310 (C0-6B22WFR)(2.8mm) Wi-Fi камера с распознаванием людей и авто.1080P, 1/2.7″ Progressive Scan CMOS. Объектив 2.8 мм, угол обзора: 120°(Д), 105°(Г). Два объектива для получения цветного изображения в ночное время суток (0.0001 лк и выше), ИК 30м (авто. переключение), 3D DNR, цифровой WDR. H.265/H.264, частота кадров 25 к/с. 2.4 ГГц AP-подключение WiFi, порт 1 x 10/100Мбит/с, DC 12 В/1А. от -30℃ до +60℃, IP 67. 72 x72x150 мм, 425 г. Облачное хранение EZVIZ, карта Micro SD (до 256 ГБ). Двусторонная аудиосвязь. Встроенный алгоритм ИИ основанный на глубоком обучении. Детекция фигуры человека, детекция ТС, настраиваемые зоны, обнаружение движения, уведомление о тревоге. Активная защита: сирена и стробоскоп. Кастомизированное голосовое предупреждение. | Ezviz | "С" (Складская 2) |  | 11990
| CS-H3 (5MP, 2.8mm) | CS-H3 (5MP, 2.8mm) Wi-Fi камера c распознаванием людей и авто. 1/2.7″ Progressive Scan CMOS. Объектив 2.8мм, угол обзора: 114°(Д), 96°(Г). Цветное ночное видение, ИК 30м (авто. переключение), 3D DNR, цифровой WDR, BLC. H.265/H.264, частота кадров 30 к/с, макс. 4 Мбит/с. 2.4 ГГц AP-подключение WiFi, порт 1 x 10/100Мбит/с, DC 12 В/1А. от -30℃ до +60℃, IP 67. 72,5 x75,5x155 мм, 433 г. Облачное хранение EZVIZ, карта Micro SD (до 512 ГБ). Двусторонная аудиосвязь. | Ezviz | "Б" (Складская) |  | 9990
| DS-I200(E) (2.8 mm) | DS-I200(E) (2.8 mm) 2Мп уличная цилиндрическая IP-камера с EXIR-подсветкой до 30м 1/2.9'' Progressive Scan CMOS матрица; 1920×1080@25к/с; объектив 2.8мм; угол обзора 104°; механический ИК-фильтр; 0.01Лк@F2.0; H.265/H.265+/H.264/H.264+/MJPEG, ROI; коридорный режим; DWDR; 3D DNR; BLC; Smart ИК; обнаружение движения 2.0; видеобитрейт 32кбит/с-8Мбит/с; IP67; -40°C до +60°C; DC12В±25%/PoE(802.3af); 6.5Вт макс. | HiWatch | "Б" (Складская) |  | 8190
| DS-I200(E) (4 mm) | DS-I200(E) (4 mm) 2Мп уличная цилиндрическая IP-камера с EXIR-подсветкой до 30м 1/2.9'' Progressive Scan CMOS матрица; 1920×1080@25к/с; объектив 4мм; угол обзора 81°; механический ИК-фильтр; 0.01Лк@F2.0; H.265/H.265+/H.264/H.264+/MJPEG, ROI; коридорный режим; DWDR; 3D DNR; BLC; Smart ИК; обнаружение движения 2.0; видеобитрейт 32кбит/с-8Мбит/с; IP67; защита от перенапряжений TVS, -40°C до +60°C; DC12В±25%/PoE(802.3af); 6.5Вт макс. | HiWatch | "С" (Складская 2) |  | 8190
| DS-I250L(C) (2.8 mm) ColorVu | DS-I250L(C) (2.8 mm) 2Мп уличная цилиндрическая IP-камера с LED-подсветкой до 30м и технологией ColorVu 1/2.8'' Progressive Scan CMOS матрица; объектив 2.8мм; угол обзора 106°; 0.001Лк@F1.0; 1920×1080@25к/с; H.265/H.265+/H.264/H.264+/MJPEG, ROI, коридорный режим, DWDR; 3D DNR; BLC; обнаружение движения 2.0; видеобитрейт 32кбит/с-8Мбит/с; встроенный микрофон; встроенный слот для microSD карты до 256Гб; IP67; -40°C до +60°C; DC12В±25%/PoE(802.3af); 6,5Вт макс. | HiWatch | "Б" (Складская) |  | 10090
| DS-I250M(C) (2.8 mm) | DS-I250M(C) (2.8 mm) 2Мп уличная цилиндрическая IP-камера с гибридной Smart-подсветкой и встроенным микрофоном. 1/2.9'' Progressive Scan CMOS матрица; объектив 2.8мм; угол обзора 103°; механический ИК-фильтр; 0.005Лк@F1.6; 1920×1080@25к/с; H.265/H.265+/H.264/H.264+/MJPEG, ROI, коридорный режим, DWDR; 3D DNR; BLC; EXIR-подсветка до 30м, подсветка белым цветом до 20м; обнаружение движения 2.0; видеобитрейт 32кбит/с-8Мбит/с; G.711/G.722.1/G.726/MP2L2/PCM; встроенный микрофон; встроенный слот для microSD карты до 256Гб; IP67; -40°C до +60°C; DC12В±25%/PoE(IEEE 802.3af); 6,5Вт макс. | HiWatch | "Б" (Складская) |  | 11190
| DS-I250M(C) (4 mm) | DS-I250M(C) (4 mm) 2Мп уличная цилиндрическая IP-камера с гибридной Smart-подсветкой и встроенным микрофоном 1/2.9'' Progressive Scan CMOS матрица; объектив 4мм; угол обзора 83°; механический ИК-фильтр; 0.005Лк@F1.6; 1920×1080@25к/с; H.265/H.265+/H.264/H.264+/MJPEG, ROI, коридорный режим, DWDR; 3D DNR; BLC; EXIR-подсветка до 30м, подсветка белым светом до 20м; обнаружение движения 2.0; видеобитрейт 32кбит/с-8Мбит/с;G.711/G.722.1/G.726/MP2L2/PCM/AAC; встроенный микрофон; встроенный слот для microSD карты до 256Гб; IP67; защита от перенапряжений TVS, -40°C до +60°C; DC12В±25%/PoE(IEEE 802.3af); 6,5Вт макс. | HiWatch | "С" (Складская 2) |  | 11190
| DS-I256Z(B) (2.8-12mm) | DS-I256Z(B) (2.8-12mm) 2Мп уличная цилиндрическая IP-камера с EXIR-подсветкой до 50м 1/2.9'' Progressive Scan CMOS матрица; 1920 × 1080@25к/с; моторизованный вариообъектив 2.8-12мм; угол обзора 102.4°-31.2°; механический ИК-фильтр; 0.005Лк@F1.6; H.265/H.265+/H.264/H.264+/MJPEG, ROI; коридорный режим; DWDR; 3D DNR; BLC; Smart ИК; обнаружение движения 2.0; встроенный слот для microSD карты до 256Гб; видеобитрейт 32кбит/с-8Мбит/с; защита от перенапряжений TVS; IP67; -40°C до +60°C; DC12В±25%/PoE(802.3af); 12.9Вт макс. | HiWatch | "Б" (Складская) |  | 16290
| DS-I400(D) (2.8 mm) | DS-I400(D) (2.8 mm) 4Мп уличная цилиндрическая IP-камера с EXIR-подсветкой до 30м 1/3'' Progressive Scan CMOS матрица; 20 к/с@2560×1440, 25 к/с(1920×1080, 1280×720); объектив 2.8мм; угол обзора 99°; механический ИК-фильтр; 0.01Лк@F2.0; H.265/H.265+/H.264/H.264+/MJPEG, ROI; коридорный режим; WDR 120дБ; 3D DNR; BLC; Smart ИК; обнаружение движения 2.0; видеобитрейт 32кбит/с-8Мбит/с; IP67; защита от перенапряжений TVS; -40°C до +60°C; DC12В±25%/PoE(802.3af); 6.5Вт макс. | HiWatch | "Б" (Складская) |  | 11190
| DS-I400(D) (4 mm) | DS-I400(D) (4 mm) 4Мп уличная цилиндрическая IP-камера с EXIR-подсветкой до 30м 1/3'' Progressive Scan CMOS матрица; 20 к/с@2560×1440, 25 к/с(1920×1080, 1280×720); объектив 4мм; угол обзора 76°; механический ИК-фильтр; 0.01Лк@F2.0; H.265/H.265+/H.264/H.264+/MJPEG, ROI; коридорный режим; WDR 120дБ; 3D DNR; BLC; Smart ИК; обнаружение движения 2.0; видеобитрейт 32кбит/с-8Мбит/с; IP67; защита от перенапряжений TVS; -40°C до +60°C; DC12В±25%/PoE(802.3af); 6.5Вт макс. | HiWatch | "С" (Складская 2) |  | 11190
| DS-I450L(C) (2.8 mm) ColorVu | DS-I450L(C) (2.8 mm) 4Мп уличная цилиндрическая IP-камера с LED-подсветкой до 30м и технологией ColorVu 1/3'' Progressive Scan CMOS матрица; 20 к/с @ (2560×1440), 25 к/с @(1920×1080, 1280×720); объектив 2.8мм; угол обзора 96°; 0.001Лк@F1.0; H.265/H.265+/H.264/H.264+/MJPEG, ROI, коридорный режим, WDR 120дБ; 3D DNR; BLC; обнаружение движения 2.0; видеобитрейт 32кбит/с-8Мбит/с; встроенный микрофон; встроенный слот для microSD карты до 256Гб; IP67; -40°C до +60°C; DC12В±25%/PoE(802.3af); 6,5Вт макс. | HiWatch | "Б" (Складская) |  | 13890
| DS-I450M(C) (2.8 mm) | DS-I450M(C) (2.8 mm) 4Мп уличная цилиндрическая IP-камера с гибридной Smart-подсветкой и встроенным микрофоном 1/3'' Progressive Scan CMOS матрица; объектив 2.8мм; угол обзора 98°; механический ИК-фильтр; 0.005Лк@F1.6; 2560 × 1440@20к/с; H.265/H.265+/H.264/H.264+/MJPEG, ROI, коридорный режим, WDR 120дБ; 3D DNR; BLC; EXIR-подсветка до 30м, подсветка белым светом до 20м; обнаружение движения 2.0; видеобитрейт 32кбит/с-8Мбит/с; G.711/G.722.1/G.726/MP2L2/PCM/AAC; встроенный микрофон; встроенный слот для microSD карты до 256Гб; IP67; защита от перенапряжений TVS, -40°C до +60°C; DC12В±25%/PoE(IEEE 802.3af); 6,5Вт макс. | HiWatch | "С" (Складская 2) |  | 15390
| DS-I456Z(B) (2.8-12 mm) | DS-I456Z(B) (2.8-12 mm) 4Мп уличная цилиндрическая IP-камера с EXIR-подсветкой до 50м 1/3'' Progressive Scan CMOS матрица; 20 к/с@(2560×1440), 25 к/с@(1920×1080, 1280×720); моторизованный вариообъектив 2.8-12мм; угол обзора 95.9°-29.2°; механический ИК-фильтр; 0.005Лк@F1.6; H.265/H.265+/H.264/H.264+/MJPEG, ROI; коридорный режим; DWDR; 3D DNR; BLC; Smart ИК; обнаружение движения 2.0; встроенный слот для microSD карты до 256Гб; видеобитрейт 32кбит/с-8Мбит/с; защита от перенапряжений TVS; IP67; -40°C до +60°C; DC12В±25%/PoE(802.3af); 12.9Вт макс. | HiWatch | "Б" (Складская) |  | 18190
| iCAM DarkMaster FXB2X 2 Мп (3.6 mm) | iCAM DarkMaster FXB2X 2 Мп Уличная цилиндрическая IP камера. Процессор Hisilicon Hi3516EV300, Сенсор 1/2.8'' SONY Starvis IMX307, объектив Фиксированный – 3.6 мм, угол обзора 84°. ИК подсветка 2 мощных EXIR диода, Дальность до 40 метров. Класс пылевлагозащиты IP67; Температурный режим -45˚C ~ +60˚C. Рабочий диапазон питания 9 – 15 В. Макс. потребляемая мощность (с вкл./выкл. ИК-подсветкой) 3.2 Вт / 5.8 Вт. PoE Стандарт 802.3af; Класс PoE 3; Габариты 70.9×150.8 мм; Масса нетто 320 г. | Panda Automatic! | "Р" (распродажа) |  | 9418
| iCAM DarkMaster FXB2X 5 Мп (3.6mm) | iCAM DarkMaster FXB2X 5 Мп (3.6mm) Уличная цилиндрическая IP камера разрешением 5 Мп, угол обзора 77°, ИК подсветка адаптивная до 35 м, аудиовход/выход, поддержка SD карт до 512 Гб, встроенная грозозащита, IP67, -45C - +60C, 9-15В, 490 (292) мА, 71х151 мм, 320 г | Panda Automatic! | "Р" (распродажа) |  | 12202
| iCAM DarkMaster VFB4X 2 Мп (2.7-13.5mm) | iCAM DarkMaster VFB4X 2 Мп (2.7-13.5mm) Уличная цилиндрическая вариофокальная IP камера. Процессор Hisilicon Hi3516EV300. Сенсор 1/2.8'' SONY Starvis IMX307. Объектив вариофокальный – 2.7-13.5 мм. Горизонтальный угол обзора 111° – 33°. ИК подсветка 4 мощных EXIR диода, Дальность до 55 метров. Smart IR настраиваемый. Поддержка SD карт До 512 Гб. IP67. -45˚C ~ +60˚C. Рабочий диапазон питания 9 – 15 В. PoE Стандарт 802.3af. Класс PoE 3. Габариты 87.4×242 мм. Масса нетто 805 г. | Panda Automatic | "Б" (Складская) |  | 13025
| iCAM DarkMaster VFB4X 5 Мп (2.7-13.5mm) | iCAM DarkMaster VFB4X 5 Мп (2.7-13.5mm) Уличная цилиндрическая вариофокальная IP камера. Процессор Hisilicon Hi3516DV300. Сенсор 1/2.8'' SONY Starvis IMX335. Объектив вариофокальный – 2.7-13.5 мм. Горизонтальный угол обзора 102° – 31°. ИК подсветка 4 мощных EXIR диода, Дальность до 50 метров. Smart IR настраиваемый. поддержка SD-карты до 256 Гб. IP67. -45˚C ~ +60˚C. Рабочий диапазон питания 9 – 15 В. PoE Стандарт 802.3af. Класс PoE 3. Габариты 87.4×242 мм. Масса нетто 805 г | Panda Automatic | "С" (Складская 2) |  | 15630
| iCAM DarkMaster ZFB4X 2 Мп (2.7-13.5mm) | iCAM DarkMaster ZFB4X 2 Мп (2.7-13.5mm) Уличная цилиндрическая моторизированная IP камера. Процессор Hisilicon Hi3516EV300. Сенсор 1/2.8'' SONY Starvis IMX307. Объектив моторизированный – 2.7-13,5 мм. Горизонтальный угол обзора 111° – 33°. ИК подсветка 4 мощных EXIR диода, Дальность до 55 метров. Smart IR, настраиваемый. Поддержка SD карт до 512 Гб. IP67. -45˚C ~ +60˚C, Рабочий диапазон питания 9 – 15 В. PoE Стандарт 802.3af. Класс PoE 3. Габариты 87.4×242мм. Масса нетто 805 г. | Panda Automatic | "Б" (Складская) |  | 14080
| iCAM DarkMaster ZFB5TX AI (5-50 mm) | iCAM DarkMaster ZFB5TX AI Уличная цилиндрическая IP камера 5 Мп@2 к/с, моторизированный объектив 5-50 мм, горизонт. углы обзора 45°-7°, ИК подсветка дальностью до 80 м, слот для SD-карты до 512 Гб, аудио IN/OUT, трев. вход/выход, IP67, -45˚C ~ +60˚C, 9 – 15 В, 1000 мА (ИК вкл.) / 335 мА, стандарт PoE 802.3af, 301×108 мм, 1427 г. | Panda Automatic | "Н" (Новинка) |  | 38550
| iCAM FXB8WM (X) (2.8mm) | iCAM FXB8WM (X) (2.8mm) Уличная цилиндрическая IP камера разрешением 8 Мп, объектив фиксированный – 2.8 мм, угол обзора 110°, ИК подсветка адаптивная до 30 м, встроенный микрофон, поддержка SD карт до 512 Гб, видеоаналиттика, грозозащита, IP67, -45C - +60C, 9-15В, 545 (335) мА, 69.3х150.8 мм, 349 г. | Panda Automatic | "Б" (Складская) |  | 18300
| iCAM NightHawk FXB2WX | iCAM NightHawk FXB2WX Уличная цилиндрическая IP камера 2 Мп@25 к/с со встроенной светозвуковой сигнализацией, микрофоном и динамиком, объектив фикс. 2.8 мм, горизонт. угол обзора 94°, ИК подсветка дальность до 25 м, LED подсветка теплого цвета до 20 м, слот для SD-карты до 512 Гб, IP67, -45˚C ~ +60˚C, 9 – 15 В, 650 мА (ИК вкл.) / 192 мА, стандарт PoE 802.3af, 152×70 мм, 359 г. | Panda Automatic | "Н" (Новинка) |  | 10350
| iCAM NightHawk FXB5WX AI | iCAM NightHawk FXB5WX AI Уличная цилиндрическая IP камера 5 Мп@25 к/с со встроенной светозвуковой сигнализацией, микрофоном и динамиком, объектив фикс. 2.8 мм, горизонт. угол обзора 110°, ИК подсветка дальность до 25 м, LED подсветка теплого цвета до 20 м, слот для SD-карты до 512 Гб, IP67, -45˚C ~ +60˚C, 9 – 15 В, 510 мА (ИК вкл.) / 215 мА, стандарт PoE 802.3af, 151×74 мм, 392 г. | Panda Automatic | "Н" (Новинка) |  | 18950
| IPC-B020(C) (2.8mm) (пластиковый копус) | IPC-B020(C) (2.8mm) 2Мп уличная цилиндрическая IP-камера с EXIR-подсветкой до 30м и встроенным микрофоном 1/2.9'' Progressive Scan CMOS матрица; 1920×1080@25к/с; объектив 2.8мм; угол обзора 94°; механический ИК-фильтр; 0.01Лк@F2.2; H.265/H.265+/H.264/H.264+, DWDR; 3D DNR; HLC, BLC; Smart ИК; встроенный микрофон; видеобитрейт 32кбит/с-8Мбит/с; IP67; -40°C до +60°C; DC12В±25%/PoE(IEEE 802.3af); 6.5Вт макс. | EcoLine | "Н" (Новинка) |  | 4020
| RT-IPB21M (3.6mm) | RT-IPB21M (3.6mm) Уличная цилиндрическая IP камера с поддержкой PoE и встроенным микрофоном, поддержка SD-карт до 256 Гб, 2Мп, объектив f= 3,6мм (88°), ИК 30м, 349 г, -40˚C - +60˚C, 12 В до 5 Вт/ PoE 802.3af, 69×151 мм | RT | "С" (Складская 2) |  | 7199
| RT-IPB22M (2.8mm) | RT-IPB22M (2.8mm) Уличная цилиндрическая IP камера с поддержкой PoE и встроенным микрофоном,поддержка SD-карт до 256 Гб, 2Мп, объектив f= 2,8мм (103°), ИК 30м, 349 г, -40˚C - +60˚C, 12 В до 5 Вт/ PoE 802.3af, 69×151 мм | RT | "Б" (Складская) |  | 7199
| RT-IPB2VA (2.8-12mm) | RT-IPB2VA (2.8-12mm) Уличная цилиндрическая IP камера с поддержкой PoE и аудио входом/выходом,поддержка SD-карт до 256 Гб, 2Мп, объектив f= 2,8-12 мм (114°- 33°), ИК 45м, 783 г, -40˚C - +60˚C, 12 В до 7,5 Вт/ PoE 802.3af, 242×87 мм. | RT | "С" (Складская 2) |  | 8289
IP-цифровые видеорегистраторы
16 каналов
| BOLID RGI-1622 версия 3 | BOLID RGI-1622 версия 3 До шестнадцати сетевых видеокамер, запись видеоизображения с разрешением до 8 Мп, кодек Н.265, скорость записи до 160 Мбит/c, поддержка встраиваемого жесткого диска емкостью до 10Тб | BOLID | "С" (Складская 2) |  | 23215
| BOLID RGI-1622 версия 4 | BOLID RGI-1622 версия 4 До шестнадцати сетевых видеокамер, запись видеоизображения с разрешением до 8 Мп, кодек Н.265, скорость записи до 160 Мбит/c, поддержка встраиваемого жесткого диска емкостью до 10Тб | BOLID | "С" (Складская 2)
| BOLID RGI-1648 | BOLID RGI-1648 - Видеорегистратор сетевой До шестнадцати сетевых видеокамер, запись видеоизображения с разрешением до 12 мп, встроенный адаптер PoE для питания 16 видеокамер по кабелю сети Ethernet, кодек Н.265, скорость записи до 320 Мбит/c, поддержка четырех встраиваемых жестких дисков емкостью до 10 Тб каждый | BOLID | "С" (Складская 2) |  | 54149
| BOLID RGI-1648 версия 1 | BOLID RGI-1648 версия 1 - Видеорегистратор сетевой До шестнадцати сетевых видеокамер, запись видеоизображения с разрешением до 12 мп, встроенный адаптер PoE для питания 16 видеокамер по кабелю сети Ethernet, кодек Н.265, скорость записи до 320 Мбит/c, поддержка четырех встраиваемых жестких дисков емкостью до 10 Тб каждый | BOLID | "С" (Складская 2)
| DS-N316(D) | DS-N316(D) 16-ти канальный IP-регистратор Видеовход: 16 IP@8Мп; Аудиовход: 1 канал RCA; Видеовыход: 1 VGA и 1 HDMI до 4К; Аудиовыход; 1 канал RCA; Видеосжатие H.265+/H.265/H.264+/H.264; Входящий поток 160 Мбит/с; Исходящий поток 80 Мбит/с. Разрешение записи: до 8Мп. Синхр.воспр. 1 канал@8Мп, 6 каналов@1080P; обнаружение движения 2.0(4 канала); 1 SATA для HDD до 8Тб, 1 10M/100M/1000M Ethernet интерфейс; тревожные вход/выход 4/1, 2 х USB 2.0; -10°C до +55°C; 12В DC; 10Вт макс (без HDD). | HiWatch | "Б" (Складская) |  | 18590
| DS-N316/2(D) | DS-N316/2(D) 16-ти канальный IP-регистратор Видеовход: 16 IP@8Мп; Аудиовход: 1 канал RCA; Видеовыход: 1 VGA и 1 HDMI до 4К; Аудиовыход; 1 канал RCA; Видеосжатие H.265+/H.265/H.264+/H.264; Входящий поток 160 Мбит/с; Исходящий поток 80 Мбит/с. Разрешение записи: до 8Мп. Синхр.воспр. 1 канал@8Мп, 6 каналов@1080P; обнаружение движения 2.0(4 канала); 2 SATA для HDD до 8Тб, 1 10M/100M/1000M Ethernet интерфейс; тревожные вход/выход 4/1, 2 х USB 2.0; -10°C до +55°C; 12В DC; 15Вт макс (без HDD). | HiWatch | "Б" (Складская) |  | 20990
| DS-N316/2P(D) | DS-N316/2P(D) 16-ти канальный IP-регистратор c 16-ю PoE интерфейсами. Видеовход: 16 IP@8Мп; Аудиовход: 1 канал RCA; Видеовыход: 1 VGA и 1 HDMI до 4К; Аудиовыход; 1 канал RCA; Видеосжатие H.265+/H.265/H.264+/H.264; Входящий поток 160 Мбит/с; Исходящий поток 80 Мбит/с. Разрешение записи: до 8Мп. Синхр.воспр. 1 канал@8Мп, 6 каналов@1080P; обнаружение движения 2.0 (4 канала); 2 SATA для HDD до 8Тб, 1 10M/100M/1000M Ethernet интерфейс; 16 независимых PoE интерфейса 10M/100M; тревожные вход/выход 4/1, 2 х USB 2.0; поддержка режима передачи до 250м,10Мбит/с, CAT5e; -10°C до +55°C; 100 до 240В АC; 150Вт макс (без HDD). | HiWatch | "С" (Складская 2) |  | 46390
| Panda NVR 16.BSL ver.2 | Panda NVR 16.BSL ver.2 Сетевой 16 канальный видеорегистратор, разрешение IP-камер до 8 Мп, входной поток до 112 Мбит/с, аудио вх/вых: 1/1, трев. вх/вых: 8/1, видеовыходы: VGA, HDMI (4K Ultra HD), H.264 / Н.265, запись (16 камер): 720p/1080p/3Мп/4Мп/5Мп/8Мп - до 25 к/с; 1xSATA HDD до 8 Тб (в комплект не входит), 2хUSB 2.0, eSATA, поддержка AI, 12В/2А (блок питания в комплекте), 300x227x53 мм | Panda Automatic | "Б" (Складская) |  | 18797
| Panda NVR 16.BSLX | Panda NVR 16.BSLX Сетевой 16 канальный видеорегистратор, разрешение IP-камер до 8 Мп, входной поток до 112 Мбит/с, аудио вх/вых: 1/1, трев. вх/вых: 8/1, видеовыходы: VGA, HDMI (4K Ultra HD), H.264 / Н.265, запись (16 камер): 720p/1080p/3Мп/4Мп/5Мп/8Мп - до 25 к/с; 2xSATA HDD до 8 Тб (в комплект не входит), 2хUSB 2.0, поддержка AI, 12В/5А (блок питания в комплекте), 300x227x53 мм | Panda Automatic | "Б" (Складская) |  | 21791
| Panda NVR 16.MT ver.2 | Panda NVR 16.MT ver.2 Сетевой 16 канальный видеорегистратор, разрешение IP-камер до 8 Мп, входной поток до 256 Мбит/с, аудио вх/вых: 1/1, трев. вх/вых: 16/1, видеовыходы: VGA (2Мп), HDMI (2Мп) и HDMI (4KUltraHD), H.264 / Н.264+ / Н.265 / Н.265+, запись (16 камер): 720p/1080p/3Мп/4Мп/5Мп/8Мп - до 25 к/с; 2xSATA HDD до 10 Тб (в комплект не входит), 2хUSB 2.0, 1хUSB 3.0, eSATA, поддержка AI, 12В/5А (блок питания в комплекте), 380x340x50 мм. | Panda Automatic | "Н" (Новинка) |  | 44361
32 канала
| BOLID RGI-3228 версия 2 | BOLID RGI-3228 версия 2 до тридцати двух сетевых видеокамер, запись видеоизображения с разрешением до 12 мп, кодек Н.265 с поддержкой форматов до 8K (UHDTV) и разрешением 8192×4320 пикселей, скорость записи до 320 Мбит/c, поддержка двух встраиваемых жестких дисков емкостью до 10 Тб каждый | BOLID | "С" (Складская 2) |  | 42940
| DS-N332/2(C) | DS-N332/2(C) 32-х канальный IP-регистратор. Видеовход: 32 IP до 8Мп; Аудиовход: 1 канал RCA; Видеовыход: 1 VGA и 1 HDMI до 4K (независимые); Аудиовыход; 1 канал RCA; ВидеосжатиеH.265+/H.265/H.264+/H.264; Входящий поток 256 Мбит/с; Исходящий поток 160 Мбит/с. Разрешение записи: до 8Мп. Синхр.воспр. 4 канала 4Mp, 8 каналов 1080P; 2 SATA для HDD до 10Тб, 1 10M/100M/1000M Ethernet интерфейс; тревожные вход/выход 4/1;1 х USB 3.0; 1 х USB 2.0; -10°C до +55°C; 12В DC; 15Вт макс (без HDD). | HiWatch | "Б" (Складская) |  | 36390
| Panda NVR 32.MT ver.2 | Panda NVR 32.MT ver.2 Сетевой 32 канальный видеорегистратор, разрешение IP-камер до 8 Мп, входной поток до 256 Мбит/с, аудио вх/вых: 1/1, трев. вх/вых: 16/1, видеовыходы: VGA (2Мп), HDMI (2Мп) и HDMI (4KUltraHD), H.264 / Н.264+ / Н.265 / Н.265+, запись (32 камеры): 720p/1080p/3Мп/4Мп/5Мп/8Мп - до 25 к/с; 4xSATA HDD до 10 Тб (в комплект не входит), 2хUSB 2.0, 1хUSB 3.0, eSATA, поддержка AI, 12В/5А (блок питания в комплекте), 378x325.8x66 мм. | Panda Automatic | "Н" (Новинка) |  | 49027
4 канала
| Axis 241S | Axis 241S, IP-сервер, MJPEG, Разрешение 768х576, Компрессия: ARTPEC-2 + ОЗУ 16 Мб, ETRAX LX (32-разрядный RISC), ОЗУ 64 Мб, кольцевой видеобуфер 36 Мб, flash 8 Мб, Поддержка WatchDog, Подключение к LAN/WAN сети, Поддержка UPnP, AXIS Dynamic DNS, температура 5-50°C, Влажность 20-80%, Внешний источник питания пост. тока, 9 Вт (входит в комплект поставки), 7-20 В пост. тока, мин. 7 Вт, Парольная защита, Фильтрация IP-адресов, HTTPS, Размеры 2,7х11,2х 13,3 см | Axis | "Р" (распродажа) |  | 22990
| BOLID RGI-0412 версия 2 | BOLID RGI-0412 версия 2 до четырех сетевых видеокамер, кодек H.264/H.265/MJPEG, скорость записи до 80 Мбит/c, поддержка встраиваемого жесткого диска емкостью до 6 Тб, совместим с кронштейном для крепления в серверную стойку BR-111 | BOLID | "Н" (Новинка) |  | 10022.5
| BOLID RGI-0412P04 версия 2 | BOLID RGI-0412P04 версия 2 до четырех сетевых видеокамер, запись видеоизображения с разрешением до 8 мп, встроенный адаптер PoE для питания 4 видеокамер по кабелю сети Ethernet, кодек Н.264/H.265/MJPEG, скорость записи до 80 Мбит/c, поддержка встраиваемого жесткого диска емкостью до 6 Тб, резервирование питания осуществляется с помощью РИП-48 исп.01 | BOLID | "Н" (Новинка) |  | 14630.5
| DS-N204(C) | DS-N204(C) 4-х канальный IP-регистратор. Видеовход: 4 IP@4Мп; Видеовыход: 1 VGA и 1 HDMI до 1080Р; Видеосжатие H.265+/H.265/H.264+/H.264; Входящий поток 40 Мбит/с; Исходящий поток 60Мбит/с. Разрешение записи: до 4Мп. Синхр.воспр. 4 канала@2Мп; 1 канал@4Мп; 1 SATA для HDD до 8Тб, 1 10M/100M Ethernet интерфейс; 2 х USB2.0; -10°C до +55°C; 12В DC; 18Вт макс (без HDD). | HiWatch | "Б" (Складская) |  | 8690
| DS-N204EP(1TB) | DS-N204EP(1TB) 4-х канальный гибридный IP-регистратор c 4-мя PoE интерфейсами и встроенным eSSD накопителем. Видеовход: 4 IP@4Мп; Видеовыход: 1 HDMI до 1080Р; Видеосжатие H.265+/H.265/H.264+/H.264; Входящий поток 40 Мбит/с; Исходящий поток 60Мбит/с. Разрешение записи: до 4Мп. Синхр.воспр. 4 канала@2Мп; 1 канал@4Мп; 4 независимых PoE интерфейса 10M/100M; IEEE 802.3 af/at, бюджет 36Вт, поддержка режима передачи до 250м,10Мбит/с, CAT5e; поддержка событий MD2.0 IP-камер, 1 eSSD 1Тб (съемный), 1 10M/100M Ethernet интерфейс; 2 х USB2.0; -10°C до +45°C; 48В DC/1.04А; 10Вт макс (без PoE), 160 ×112 ×27мм. | HiWatch | "С" (Складская 2) |  | 19990
| DS-N204P(C) | DS-N204P(C) 4-х канальный IP-регистратор c 4-мя PoE интерфейсами. Видеовход: 4 IP@4Мп; Аудиовход: 1 канал RCA; Видеовыход: 1 VGA и 1 HDMI до 1080Р; Аудиовыход; 1 канал RCA; Видеосжатие H.265+/H.265/H.264+/H.264; Входящий поток 40 Мбит/с; Исходящий поток 60Мбит/с. Разрешение записи: до 4Мп. Синхр.воспр. 4 канала@2Мп; 1 канал@4Мп; 4 независимых PoE интерфейса 10M/100M; поддержка режима передачи до 250м,10Мбит/с, CAT5e; 1 SATA для HDD до 8Тб, 1 10M/100M Ethernet интерфейс; 2 х USB2.0; -10°C до +55°C; 48В DC; 50Вт макс (без HDD). | HiWatch | "Б" (Складская) |  | 14190
| DS-N304P(D) | DS-N304P(D) 4-х канальный IP-регистратор c 4-мя PoE интерфейсами. Видеовход: 4 IP@8Мп; Аудиовход: 1 канал RCA; Видеовыход: 1 VGA и 1 HDMI до 4К; Аудиовыход; 1 канал RCA; Видеосжатие H.265+/H.265/H.264+/H.264; Входящий поток 40 Мбит/с; Исходящий поток 80 Мбит/с. Разрешение записи: до 8Мп. Синхр.воспр. 1 канал@8Мп, 6 каналов@1080P; обнаружение движения 2.0(1 канал); 1 SATA для HDD до 8Тб, 4 независимых PoE интерфейса 10M/100M; поддержка режима передачи до 250м,10Мбит/с, CAT5e; 1 10M/100M/1000M Ethernet интерфейс; тревожные вход/выход 4/1, 2 х USB 2.0; -10°C до +55°C; 48В DC; 10Вт макс (без HDD). | HiWatch | "С" (Складская 2) |  | 20790
64 канала
| BOLID RGI-6448 версия 2 | BOLID RGI-6448 версия 2 До шестидесяти четырех сетевых видеокамер, запись видеоизображения с разрешением до 12 мп, кодек Н.265 с поддержкой форматов до 8K (UHDTV) и разрешением 8192×4320 пикселей, скорость записи до 320 Мбит/c, поддержка четырех встраиваемых жестких дисков емкостью до 10 Тб каждый | BOLID | "Н" (Новинка) |  | 64983
| BOLID RGI-6488 | BOLID RGI-6488 Видеорегистратор сетевой до 64 каналов; 320 Мбит/с; разрешение записи до 12 Мп; 8 SATA III портов до 10 Tб; 2 USB 2.0; 2 USB 3.0; AC 100~240V, 50/60 Hz | BOLID | "С" (Складская 2) |  | 114362.5
| Panda NVR 64.MT | Panda NVR 64.MT Сетевой 64 канальный видеорегистратор, разрешение IP-камер до 8 Мп, входной поток до 640 Мбит/с, аудио вх/вых: 1/1, трев. вх/вых: 16/4, видеовыходы: VGA, HDMI (Full HD) и HDMI (4K Ultra HD) независимые, H.264 / Н.265, запись (64 камеры): 720p/1080p/3Мп/4Мп/5Мп/8Мп - до 25 к/с; 8xSATA HDD до 10 Тб (в комплект не входит), 2хUSB 2.0, 1хUSB 3.0, eSATA, поддержка AI, АС 100-240 В до 250 Вт, 440x460x89 мм | Panda Automatic | "С" (Складская 2) |  | 93156
8 каналов
| BOLID RGI-0812 версия 2 | BOLID RGI-0812 версия 2 До восьми сетевых видеокамер, кодек H.264/H.265/MJPEG, скорость записи до 80 Мбит/c, поддержка встраиваемого жесткого диска емкостью до 6 Тб | BOLID | "Н" (Новинка) |  | 11643
| BOLID RGI-0812 версия 3 | BOLID RGI-0812 версия 3 До восьми сетевых видеокамер, кодек H.264/H.265/MJPEG, скорость записи до 80 Мбит/c, поддержка встраиваемого жесткого диска емкостью до 6 Тб | BOLID | "Н" (Новинка)
| BOLID RGI-0812P08 версия 2 | BOLID RGI-0812P08 версия 2 До восьми сетевых видеокамер,запись видеоизображения с разрешением до 6 мп, встроенный адаптер PoE для питания 8 видеокамер по кабелю сети Ethernet, кодек Н.264, скорость записи до 80 Мбит/c, поддержка встраиваемого жесткого диска емкостью до 6 Тб, резервирование питания осуществляется с помощью РИП-48 исп.01 | BOLID | "Н" (Новинка) |  | 20850.5
| BOLID RGI-0822P08 версия 1 | BOLID RGI-0822P08 Видеорегистратор IP 8 -ти канальный 25 к/с 8 POE (IEEE802.3at/af)80Вт; Разрешение камер до 8Мп; H.265/H.264/MJPEG; Выход 1хHDMI-4К,1хVGA; 2 SATA до 6Тб; USB 2.0 -2шт.; 1 RJ45 10M/100M Ethernet; Аудиовход /выход - 1/1; Тревожный вход/выход - 4/2; Протоколы HTTP, HTTPS, TCP/IP, IPv4/IPv6, UPnP, RTSP, UDP, SMTP, NTP, HCP, DNS, IP Filter, PPPoE,DDNS, FTP, IP Search, Easy4ip; Скорость записи 200 Мб/с; АС 100-240В; 10 Вт(без HDD); -10°C...+55°C; вес 2.6 кг; 375×327,5×53 мм. | BOLID | "Б" (Складская) |  | 29954
| BOLID RGI-0822P08 версия 2 | BOLID RGI-0822P08 Видеорегистратор IP 8 -ти канальный 25 к/с 8 POE (IEEE802.3at/af)80Вт; Разрешение камер до 8Мп; H.265/H.264/MJPEG; Выход 1хHDMI-4К,1хVGA; 2 SATA до 6Тб; USB 2.0 -2шт.; 1 RJ45 10M/100M Ethernet; Аудиовход /выход - 1/1; Тревожный вход/выход - 4/2; Протоколы HTTP, HTTPS, TCP/IP, IPv4/IPv6, UPnP, RTSP, UDP, SMTP, NTP, HCP, DNS, IP Filter, PPPoE,DDNS, FTP, IP Search, Easy4ip; Скорость записи 200 Мб/с; АС 100-240В; 10 Вт(без HDD); -10°C...+55°C; вес 2.6 кг; 375×327,5×53 мм. | BOLID | "Б" (Складская) |  | 29954
| DS-N208(C) | DS-N208(C) 8-ми канальный IP-регистратор. Видеовход: 8 IP@4Мп; Видеовыход: 1 VGA и 1 HDMI до 1080Р; Видеосжатие H.265+/H.265/H.264+/H.264; Входящий поток 60 Мбит/с; Исходящий поток 60Мбит/с. Разрешение записи: до 4Мп. Синхр.воспр. 4 канала@2Мп; 2 канала@4Мп; 1 SATA для HDD до 8Тб, 1 10M/100M Ethernet интерфейс; 2 х USB2.0; -10°C до +55°C; 12В DC; 18Вт макс (без HDD). | HiWatch | "Б" (Складская) |  | 11590
| DS-N208EP(1TB) | DS-N208EP(1TB) 8-ми канальный гибридный IP-регистратор c 8-ю PoE интерфейсами и встроенным eSSD накопителем. Видеовход: 8 IP@4Мп; Видеовыход: 1 HDMI до 1080Р; Видеосжатие H.265+/H.265/H.264+/H.264; Входящий поток 60 Мбит/с; Исходящий поток 60Мбит/с. Разрешение записи: до 4Мп. Синхр.воспр. 4 канала@2Мп; 1 канал@4Мп; 8 независимых PoE интерфейса 10M/100M; IEEE 802.3 af/at, бюджет 58Вт, поддержка режима передачи до 250м,10Мбит/с, CAT5e; поддержка событий MD2.0 IP-камер, 1 eSSD 1Тб (съемный), 1 10M/100M Ethernet интерфейс; 2 х USB2.0; -10°C до +45°C; 48В DC/1,36А; 10Вт макс (без PoE), 225 ×122 ×27 мм. | HiWatch | "Н" (Новинка) |  | 27190
| DS-N208P(C) | DS-N208P(C) 8-ми канальный IP-регистратор c 8-ю PoE интерфейсами. Видеовход: 8 IP@4Мп; Аудиовход: 1 канал RCA; Видеовыход: 1 VGA и 1 HDMI до 1080Р; Аудиовыход; 1 канал RCA; Видеосжатие H.265+/H.265/H.264+/H.264; Входящий поток 60 Мбит/с; Исходящий поток 60Мбит/с. Разрешение записи: до 4Мп. Синхр.воспр. 4 канала@2Мп; 1 канал@4Мп; 8 независимых PoE интерфейса 10M/100M; поддержка режима передачи до 250м,10Мбит/с, CAT5e; 1 SATA для HDD до 6Тб, 1 10M/100M Ethernet интерфейс; 2 х USB2.0; -10°C до +55°C; 48В DC; 18Вт макс (без HDD). | HiWatch | "Б" (Складская) |  | 20590
| DS-N308(D) | DS-N308(D) 8-ми канальный IP-регистратор. Видеовход: 8 IP@8Мп; Аудиовход: 1 канал RCA; Видеовыход: 1 VGA и 1 HDMI до 4К; Аудиовыход; 1 канал RCA; Видеосжатие H.265+/H.265/H.264+/H.264; Входящий поток 80 Мбит/с; Исходящий поток 80 Мбит/с. Разрешение записи: до 8Мп. Синхр.воспр. 1 канал@8Мп, 6 каналов@1080P; обнаружение движения 2.0(4 канала); 1 SATA для HDD до 8Тб, 1 10M/100M Ethernet интерфейс; тревожные вход/выход 4/1, 2 х USB 2.0; -10°C до +55°C; 12В DC; 10Вт макс (без HDD). | HiWatch | "Б" (Складская) |  | 16290
| DS-N308P(D) | DS-N308P(D) 8-ми канальный IP-регистратор c 8-ю PoE интерфейсами. Видеовход: 8 IP@8Мп; Аудиовход: 1 канал RCA; Видеовыход: 1 VGA и 1 HDMI до 4К; Аудиовыход; 1 канал RCA; Видеосжатие H.265+/H.265/H.264+/H.264; Входящий поток 80 Мбит/с; Исходящий поток 80 Мбит/с. Разрешение записи: до 8Мп. Синхр.воспр. 1 канал@8Мп, 6 канала@1080P; обнаружение движения 2.0(4 канала); 1 SATA для HDD до 8Тб, 1 10M/100M/1000M Ethernet интерфейс; 8 независимых PoE интерфейса 10M/100M; поддержка режима передачи до 250м,10Мбит/с, CAT5e; тревожные вход/выход 4/1, 2 х USB 2.0; -10°C до +55°C; 48В DC; 75Вт макс (без HDD). | HiWatch | "С" (Складская 2) |  | 24490
| Panda NVR 8.BSL ver.2 | Panda NVR 8.BSL ver.2 Сетевой 8 канальный видеорегистратор, разрешение IP-камер до 8 Мп, входной поток до 76 Мбит/с, аудио вх/вых: 1/1, трев. вх/вых: 8/1, видеовыходы: VGA, HDMI (4K Ultra HD), H.264 / Н.265, запись (8 камер): 720p/1080p/3Мп/4Мп/5Мп/8Мп - до 25 к/с; 1xSATA HDD до 8 Тб (в комплект не входит), 2хUSB 2.0, eSATA, поддержка AI, 12В/2А (блок питания в комплекте), 300x227x53 мм | Panda Automatic | "Б" (Складская) |  | 12987
| Panda NVR 8.BSL-P ver.2 | Panda NVR 8.BSL-P ver.2 Сетевой 8 канальный видеорегистратор со встроенным 8-ми портовым PoE коммутатором суммарным бюджетом 83 Вт, стандарт PoE: IEEE802.3at/af (PoE+), разрешение IP-камер до 8 Мп, входной поток до 76 Мбит/с, аудио вх/вых: 1/1, трев. вх/вых: 8/1, видеовыходы: VGA, HDMI (4K Ultra HD), H.264 / Н.265, запись (8 камер): 720p/1080p/3Мп/4Мп/5Мп/8Мп - до 25 к/с; 1xSATA HDD до 8 Тб (в комплект не входит), 2хUSB 2.0, eSATA, поддержка AI, 48В/2А (блок питания в комплекте), 300x227x53 мм | Panda Automatic | "Б" (Складская) |  | 21791
Аналоговые видеокамеры
Купольные
Multiformat
| BOLID VCG-220 версия 2 | BOLID VCG-220 версия 2 2 Мп, вариофокальный объектив 2,7-13,5 мм, ИК-подсветка до 30 м. IP67, IK10. Позволяет идентифицировать личность или автомобильный номер с расстояния до 15 м. | BOLID | "Н" (Новинка) |  | 6885.5
| BOLID VCG-222 версия 2 | BOLID VCG-222 версия 2 Купольная антивандальная аналоговая видеокамера, цветная, Формат Full HD с разрешением 1920x1080 пикселей, высокая чувствительность в условиях плохой освещенности, встроенная ИК-подсветка с автонастройкой под расстояние до наблюдаемого объекта, расширенный динамический диапазон для одновременного отображения ярких и темных участков одного кадра, водонепроницаемый пылезащищенный корпус с классом защиты IP67, антивандальная защита класса IK10, эксплуатация в суровых климатических условиях, поддерживаемые форматы: HDCVI, HDTVI, AHD, CVBS | BOLID | "Н" (Новинка) |  | 5695
| BOLID VCG-222 версия 3 | BOLID VCG-222 версия 3 Купольная антивандальная аналоговая видеокамера, цветная, Формат Full HD с разрешением 1920x1080 пикселей, высокая чувствительность в условиях плохой освещенности, встроенная ИК-подсветка с автонастройкой под расстояние до наблюдаемого объекта, расширенный динамический диапазон для одновременного отображения ярких и темных участков одного кадра, водонепроницаемый пылезащищенный корпус с классом защиты IP67, антивандальная защита класса IK10, эксплуатация в суровых климатических условиях, поддерживаемые форматы: HDCVI, HDTVI, AHD, CVBS | BOLID | "Н" (Новинка)
| BOLID VCG-722 | BOLID VCG-722 Миникупольная антивандальная аналоговая видеокамера, цветная, 2 Мп, объектив 2,8 мм; ИК-подсветка (до 20 м); DC12V; IP67; IK10; -40 °C ~ +60 °C | BOLID | "С" (Складская 2) |  | 10061.5
| BOLID VCG-722 версия 2 | BOLID VCG-722 версия 2 Миникупольная антивандальная аналоговая видеокамера, цветная, Формат Full HD с разрешением 1920x1080 пикселей, высокая чувствительность в условиях плохой освещенности, встроенная ИК-подсветка с автонастройкой под расстояние до наблюдаемого объекта, расширенный динамический диапазон 120 децибел для одновременного отображения ярких и темных участков одного кадра, аудио вход для подключения дополнительного звукового оборудования, встроенный высокочувствительный микрофон, передача аудио и видео потока видеокамеры со встроенным микрофоном осуществляется по одной коаксиальной линии, водонепроницаемый пылезащищенный корпус с классом защиты IP67, антивандальная защита класса IK10, эксплуатация в суровых климатических условиях, поддерживаемые форматы: HDCVI, HDTVI, AHD, CVBS | BOLID | "С" (Складская 2) |  | 10061.5
| BOLID VCG-820 | BOLID VCG-820 Версия 2. Купольная аналоговая видеокамера, цветная, 2 Мп, объектив 2,7-13,5 мм; ИК-подсветка (до 30 м); DC12V; IP67; -50 °C ~ +60 °C | BOLID | "С" (Складская 2) |  | 7417
| BOLID VCG-822 (2.8) версия 3 | BOLID VCG-822 (2.8) версия 3 Купольная антивандальная видеокамера 2 Мп, Формат Full HD с разрешением 1920x1080 пикселей, высокая чувствительность в условиях плохой освещенности, встроенная ИК-подсветка с автонастройкой под расстояние до наблюдаемого объекта, расширенный динамический диапазон для одновременного отображения ярких и темных участков одного кадра, встроенный высокочувствительный микрофон, передача аудио и видео потока видеокамеры со встроенным микрофоном осуществляется по одной коаксиальной линии, водонепроницаемый пылезащищенный корпус с классом защиты IP67, эксплуатация в суровых климатических условиях, поддерживаемые форматы: HDCVI, HDTVI, AHD, CVBS | BOLID | "С" (Складская 2) |  | 5695
| DarkMaster StreetDOME 5 Мп (2.8 mm) ver.2 | DarkMaster StreetDOME 5 Мп (2.8 mm) ver.2 Уличная купольная мультиформатная (MHD) видеокамера, матрица 1/2.8" Sony Starvis IMX335, разрешение 5 Мп, объектив 2.8 мм, подсветка ИК до 40м (2 EXIR диода), -40C - +50C, IP66, 9-15В, 335 (125) мА, 478гр, 100х90мм | Panda Automatic | "Б" (Складская) |  | 7760
| DS-T201(B) (2.8 mm) | DS-T201(B) (2.8 mm) 2Мп внутренняя купольная HD-TVI камера с ИК-подсветкой до 20м, 1/2.7"" CMOS матрица; объектив 2.8мм; угол обзора 103°; механический ИК-фильтр; 0.01 Лк@F1.2; OSD, DWDR, BLC, DNR; Smart ИК; видеовыход: 1 х HD-TVI/AHD/CVI/CVBS; -20°С до +45°С; 12В DC±15%, 4Вт макс. | HiWatch | "Б" (Складская) |  | 3290
| DS-T203(B) (2.8 mm) | DS-T203(B) (2.8 mm) 2Мп уличная купольная HD-TVI камера с EXIR-подсветкой до 20м 1/2.7" CMOS матрица; объектив 2.8мм; угол обзора 103°; механический ИК-фильтр; 0.01 Лк@F1.2; Smart ИК EXIR; OSD, BLC, DWDR, AGC, DNR; видеовыход: 1 х HD-TVI/AHD/CVI/CVBS; IP66; -40°С до +60°С; 12В DC±15%, 4Вт макс. | HiWatch | "Б" (Складская) |  | 3490
| DS-T203(B) (3.6 mm) | DS-T203(B) (3.6 mm) 2Мп уличная купольная HD-TVI камера с EXIR-подсветкой до 20м 1/2.7" CMOS матрица; объектив 3.6мм; угол обзора 82,2°; механический ИК-фильтр; 0.01 Лк@F1.2; Smart ИК EXIR; OSD, BLC, DWDR, AGC, DNR; видеовыход: 1 х HD-TVI/AHD/CVI/CVBS; IP66; -40°С до +60°С; 12В DC±15%, 4Вт макс. | HiWatch | "С" (Складская 2) |  | 3490
| DS-T203A(B) (2.8 mm) | DS-T203A(B) (2.8 mm) 2Мп уличная купольная HD-TVI камера с гибридной подсветкой EXIR/LED до 30/20м и встроенным микрофоном (AoC). 1/2.7" CMOS матрица; объектив 2.8мм; угол обзора 101°; механический ИК-фильтр; 0.01 Лк@F1.2; OSD, DWDR, BLC, DNR; Smart ИК; видеовыход: 1 х HD-TVI/AHD/CVI/CVBS; аудио по коаксиальному кабелю (AoC); IP67; -40°С до +60°С; 12В DC±25%, 3.3Вт макс. | HiWatch | "Б" (Складская) |  | 4290
| DS-T203S (2.8 mm) | DS-T203S (2.8 mm) 2Мп уличная купольная HD-TVI камера с EXIR-подсветкой до 30м 1/2.7" CMOS матрица; объектив 2.8мм; угол обзора 106°; механический ИК-фильтр; 0.005 Лк@F1.2; WDR 120дБ, HLC, 3D DNR; Smart ИК; видеовыход: 1 х HD-TVI/AHD/CVI/CVBS; IP66; -40°С до +60°С; 12В DC±25%, 4,6Вт макс. | HiWatch | "Б" (Складская) |  | 4390
| DS-T203S (3.6 mm) | DS-T203S (3.6 mm) 2Мп уличная купольная HD-TVI камера с EXIR-подсветкой до 30м 1/2.7" CMOS матрица; объектив 3.6мм; угол обзора 82°; механический ИК-фильтр; 0.005 Лк@F1.2; WDR 120дБ, HLC, 3D DNR; Smart ИК; видеовыход: 1 х HD-TVI/AHD/CVI/CVBS; IP66; -40°С до +60°С; 12В DC±25%, 4,6Вт макс. | HiWatch | "С" (Складская 2) |  | 4390
| DS-T208S (2.7-13,5 mm) | DS-T208S (2.7-13,5 mm) 2Мп уличная купольная HD-TVI камера с EXIR-подсветкой до 60м 1/2.8" CMOS матрица; моторизованный вариообъектив 2.7-13,5мм; угол обзора 102° - 31°; механический ИК-фильтр; 0.005 Лк@F1.2; WDR 120дБ, HLC, 3D DNR; Smart ИК; видеовыход: 1 х HD-TVI/AHD/CVI/CVBS; IP67, IK10; -40°С до +60°С; 12В DC±20%, 9.7Вт макс. | HiWatch | "С" (Складская 2) |  | 8090
| DS-T503(С) (2.8 mm) | DS-T503(С) (2.8 mm) 5Мп уличная HD-TVI камера с EXIR-подсветкой до 30м 1/2.5" CMOS матрица; объектив 2.8мм; угол обзора 85°; 2592x1944@20к/с, 2560x1440/1920x1080@25к/с; механический ИК-фильтр; 0.01 Лк@F1.2; OSD, DWDR, BLC, DNR; EXIR Smart ИК; видеовыход: 1 х HD-TVI/AHD/CVI/CVBS; IP67; -40°С до +60°С; 12В DC±25%, 4,3Вт макс. | HiWatch | "С" (Складская 2) |  | 4990
| DS-T503A(B) (2.8mm) | DS-T503A(B) (2.8mm) 3К (5Мп 16:9) уличная HD-TVI камера с гибридной подсветкой EXIR/LED до 30/20м и встроенным микрофоном (AoC). 3К CMOS матрица; объектив 2.8мм; угол обзора 107°; 3К@20к/с, 2560x1440/1920x1080@25к/с; механический ИК-фильтр; 0.01 Лк@F1.2; OSD, DWDR, BLC, DNR; Smart ИК; видеовыход: 1 х HD-TVI/AHD/CVI/CVBS; аудио по коаксиальному кабелю (AoC); IP67; -40°С до +60°С; 12В DC±25%, 3,3Вт макс. | HiWatch | "С" (Складская 2) |  | 5290
| DS-T503L (2.8 mm) ColorVu | DS-T503L (2.8 mm) 3К (5Мп 16:9) уличная купольная HD-TVI камера с ИК-подсветкой до 20м 3К CMOS матрица; объектив 2.8мм; угол обзора 137°; 3K @ 20 fps, 4 Мп @ 25 fps/30 fps; 0.001 Лк@F1.1; DNR; DWDR; OSD-меню;видеовыход: 1 х HD-TVI/AHD/CVI/CVBS; аудио по коаксиальному кабелю (AoC); IP66; -40°С до +60°С; 12В DC±25%, 2.9 Вт макс. | HiWatch | "С" (Складская 2) |  | 6390
| DS-T803(B) (2.8 mm) | DS-T803(B) (2.8 mm) 8Мп уличная HD-TVI камера с EXIR-подсветкой до 30м 1/2" CMOS матрица; объектив 2.8мм; угол обзора 102,2°; 3840 х 2160@12,5к/с, 2560x1440/1920x1080@25к/с; механический ИК-фильтр; 0.01 Лк@F1.2; OSD, DWDR, BLC, DNR; HLC, EXIR Smart ИК; видеовыход: 1 х HD-TVI/AHD/CVI/CVBS; IP67; -40°С до +60°С; 12В DC±25%, 2,9Вт макс. | HiWatch | "С" (Складская 2) |  | 7090
| HDC-T020-P(B) (3.6mm) | HDC-T020-P(B) (3.6mm) 2Мп уличная купольная HD-TVI камера с EXIR ИК-подсветкой до 20м 2MP CMOS матрица; объектив 3.6мм; угол обзора 92°; механический ИК-фильтр; 0.02 Лк@F1.2 с AGN; OSD, DNR; DWDR, BLC, Smart ИК; видеовыход: 1 х HD-TVI/AHD/CVI/CVBS; -40°С до +60°С; 12В DC±15%, 3.3Вт макс. | EcoLine | "С" (Складская 2) |  | 1990
| RT-MFD21 (3.6mm) ver.2 | RT-MFD21 (3.6mm) ver.2 Внутренняя купольная мультиформатная (MHD) видеокамера разрешением 2 Мп, объектив 3.6 мм (72°), подсветка ИК до 20м (18 SMD диодов), AGC, WB, DAY/NIGHT, DNR, DWDR, IP66, 12В, 305/55мА, 85×70 мм, 110 г, 0˚C - +40˚C. | RT! | "Р" (распродажа) |  | 2282
| RT-MFD21V (2.8-12mm) ver.2 | RT-MFD21V (2.8-12mm) ver.2 Уличная купольная мультиформатная (MHD) видеокамера разрешением 2 Мп, объектив 2.8-12 мм (94°-31°), подсветка ИК до 30м (24 SMD диода), AGC, WB, DAY/NIGHT, DNR, DWDR, IP66, 12В, 405/55мА, 146×134×39 мм, 800 г, -40˚C - +50˚C. | RT! | "Р" (распродажа) |  | 4256
| RT-MFD22 (2.8mm) ver.2 | RT-MFD22 (2.8mm) ver.2 Внутренняя купольная мультиформатная (MHD) видеокамера разрешением 2 Мп, объектив 2.8 мм (90°), подсветка ИК до 20м (18 SMD диодов), AGC, WB, DAY/NIGHT, DNR, DWDR, IP66, 12В, 305/55мА, 85×70 мм, 110 г, 0˚C - +40˚C. | RT! | "Р" (распродажа) |  | 2350
| StreetDOME 1080 (2.8 mm) ver.4 | StreetDOME 1080 (2.8 mm) ver.4 Уличная купольная мультиформатная (MHD) видеокамера, матрица 1/2.8" SmartSens SC2239, разрешение 2 Мп, объектив 2.8 мм (97 град), подсветка ИК до 30м (18 SMD ИК диодов), -40C - +50C, IP66, 9-15В, 295 (50) мА, 360гр, 100х90мм. | Panda Automatic | "Б" (Складская) |  | 4900
TVI
| DS-T101 (2.8 mm) | DS-T101 (2.8 mm) 1Мп внутренняя купольная HD-TVI камера с ИК-подсветкой до 20м 1/4" CMOS матрица; объектив 2.8мм; угол обзора 92°; механический ИК-фильтр; 0.01 Лк@F1.2; Smart ИК; видеовыход: переключаемый HD-TVI/CVBS; -20°С до +45°С; 12В DC±15%, 4Вт макс. | HiWatch | "Б" (Складская) |  | 2290
| DS-T233 (2.8 mm) | DS-T233 (2.8 mm) 2Мп внутренняя купольная HD-TVI камера с EXIR-подсветкой до 40м 1/2.7" CMOS матрица; объектив 2.8мм; угол обзора 103°; механический ИК-фильтр; 0.01 Лк@F1.2; OSD, DNR; DWDR, BLC, Smart ИК EXIR; видеовыход: 1 х HD-TVI; -20°С до +45°С; 12В DC±15%, 4Вт макс. | HiWatch | "Б" (Складская) |  | 3290
| DS-T233 (3.6 mm) | DS-T233 (3.6 mm) 2Мп внутренняя купольная HD-TVI камера с EXIR-подсветкой до 40м 1/2.7" CMOS матрица; объектив 3.6мм; угол обзора 80.7°; механический ИК-фильтр; 0.01 Лк@F1.2; OSD, DNR; DWDR, BLC, Smart ИК EXIR; видеовыход: 1 х HD-TVI; -20°С до +45°С; 12В DC±15%, 4Вт макс. | HiWatch | "С" (Складская 2) |  | 3290
Купольные поворотные
CVI
| BOLID VCG-528-00 версия 2 | BOLID VCG-528-00 версия 2 Формат Full HD с разрешением 1920x1080 пикселей, высокая чувствительность в условиях плохой освещенности, расширенный динамический диапазон 120 децибел для одновременного отображения ярких и темных участков одного кадра, двадцатипятикратный оптический zoom, аудио вход для подключения дополнительного звукового оборудования, разъем DI/DO для приема/отправки для обмена цифровыми сигналами с внешними устройствами, водонепроницаемый пылезащищенный корпус с классом защиты IP67, антивандальная защита класса IK10, эксплуатация в суровых климатических условиях, поддерживаемые форматы: HDCVI, HDTVI, AHD, CVBS | BOLID | "Н" (Новинка) |  | 48987.5
TVI
| DS-T215(C) | DS-T215(C) 2Мп уличная скоростная поворотная HD-TVI камера с EXIR-подсветкой до 100м 1/2.8’’ Progressive Scan CMOS; объектив 5 - 75мм, 15x; угол обзора 53,8° - 3.5°; механический ИК-фильтр; 0.005лк@F1.4; 1920х1080@25к/с; (WDR 120дБ), 3D DNR; BLC; EIS; HLC; маскирование, 256 предустановок; 5 шаблонов; 10 патрулей; вращение 360°, вручную: 0.1° - 80°/с, по предустановке: 80°/с; наклон -15° - 90°, вручную: 0.1° - 80°/с, по предустановке: 80°/с; 1 х HD-TVI/AHD/CVI/CVBS; -40 °C...+65 °C; IP66; защита от перенапряжений TVS; 12В DC; 20Вт макс. | HiWatch | "С" (Складская 2) |  | 39490
Цилиндрические
Multiformat
| BOLID VCG-120 (2.7-12) версия 3 | BOLID VCG-120 (2.7-12) версия 3 2 Мп, вариофокальный объектив 2,7-12 мм, ИК-подсветка до 30 м, IP67. | BOLID | "Н" (Новинка) |  | 7949
| BOLID VCG-120-01 | BOLID VCG-120-01 Цилиндрическая аналоговая видеокамера, цветная, 2 Мп, объектив 2,7– 13,5 мм моторизированный; ИК-подсветка (до 60 м); DC12V; IP67; -50 °C ~ +60 °C | BOLID | "С" (Складская 2) |  | 13768.5
| BOLID VCG-120-01 версия 2 | BOLID VCG-120-01 версия 2 Цилиндрическая аналоговая видеокамера, цветная, 2 Мп, Full HD с разрешением 1920x1080 пикселей, объектив 2,7– 13,5 мм моторизированный; ИК-подсветка (до 60 м); DC12V; IP67; -50 °C ~ +60 °C | BOLID | "С" (Складская 2) |  | 13768.5
| BOLID VCG-122 (2,8 мм) версия 2 | BOLID VCG-122 (версия 2 Цилиндрическая аналоговая видеокамера, цветная, 2 Мп, объектив 2,8 мм; ИК-подсветка (до 30 м); DC12V; IP67; -50 °C ~ +60 °C | BOLID | "Н" (Новинка) |  | 4506.5
| BOLID VCG-123 (3.6) версия 2 | BOLID VCG-123 версия 2, Цилиндрическая аналоговая видеокамера, цветная, 2 Мп, объектив 3,6 мм; ИК-подсветка (до 30 м); DC12V; IP67;-50°C~+60°C | BOLID | "Н" (Новинка) |  | 3708.5
| DarkMaster 1080 ver.2 (2.8-12 mm) | DarkMaster 1080 ver.2 (2.8-12 mm) Мультиформатная (AHD/TVI/CVI/CVBS) всепогодная цилиндрическая камера. Сенсор 1/2.8'' SONY Starvis IMX307 2.2 Мп, Процессор Nextchip NVP2441H. Тип объектива, фокусное расстояние - Вариофокальный – 2.8-12 мм, Ricom, 3 Мп, Угол обзора 103°-32°. 8 мощных ИК диодов, Дальность ИК-подсветки до 60 метров, IP67. Габариты 231×84×110 мм. Масса нетто 720 г; -45˚C – +60˚C. Рабочий диапазон питания 8-18 В. | Panda Automatic! | "Р" (распродажа) |  | 7748
| DarkMaster StreetCAM 1080m (2.8 mm) | DarkMaster StreetCAM 1080m (2.8 mm) Мультиформатная всепогодная камера. Матрица SONY StarVis 1/2.8'' IMX307 2Мп. Процессор Nextchip NVP2441H. Объектив 2.8мм. Угол обзора 105°. ИК-подсветка Адаптивная (Smart-IR) из 24 SMD диодов. Дальность 22м.Питание 8-18В ; Токопотребление 530/100мА.Класс пылевлагозащиты IP67, Температура эксплуатации -45˚C – +60˚C.Материал корпуса: металл ; Габариты 166.5×84×69.4 мм ; Масса 480г. | Panda Automatic! | "Р" (распродажа) |  | 5042
| DarkMaster StreetCAM 1080m (3.6 mm) | DarkMaster StreetCAM 1080m (3.6 mm) Мультиформатная (AHD / TVI / CVI / CVBS) всепогодная камера. Матрица SONY StarVis 1/2.8'' IMX307 2Мп. Процессор Nextchip NVP2441H. Объектив 3,6мм. Угол обзора 94°. ИК-подсветка Адаптивная (Smart-IR) из 24 SMD диодов. Дальность 27м. IP67. Токопотребление 550/100 мА. Питание 8-18В.Температура эксплуатации -45˚C – +60˚C | Panda Automatic! | "Р" (распродажа) |  | 4737
| DarkMaster StreetCAM 5 Мп (2.8 mm) ver.2 | DarkMaster StreetCAM 5 (2.8 mm) ver. 2 Уличная цилиндрическая мультиформатная (MHD) видеокамера, матрица 1/2.8" Sony Starvis IMX335, разрешение 5 Мп, объектив 2.8 мм (107 град), подсветка ИК до 40м (2 EXIR диода), -45C - +60C, IP67, 9-15В, 335 (125) мА, 370гр, 69х150мм | Panda Automatic | "Б" (Складская) |  | 7600
| DarkMaster StreetCAM 5.vf (2.8-12 mm) | DarkMaster StreetCAM 5.vf (2.8-12 mm) Уличная цилиндрическая мультиформатная (MHD) видеокамера, матрица 1/2.8" Sony Starvis IMX335, разрешение 5 Мп, объектив 2.8-12 мм (101-33 град.), подсветка ИК до 55м (4 EXIR диода), -45C - +60C, IP67, 9-15В, 420 (85) мА, 783гр, 87х242мм | Panda Automatic | "Б" (Складская) |  | 11550
| DS-T200(B) (2.8 mm) | DS-T200(B) (2.8 mm) 2Мп уличная цилиндрическая HD-TVI камера с EXIR-подсветкой до 20м 1/2.7" CMOS матрица; объектив 2.8мм; угол обзора 103°; механический ИК-фильтр; 0.01 Лк@F1.2; OSD, DWDR, BLC, DNR; Smart ИК; видеовыход: 1 х HD-TVI/AHD/CVI/CVBS; IP66; -40°С до +60°С; 12В DC±15%, 4Вт макс. | HiWatch | "Б" (Складская) |  | 3490
| DS-T200(B) (3.6 mm) | DS-T200(B) (3.6 mm) 2Мп уличная цилиндрическая HD-TVI камера с EXIR-подсветкой до 20м 1/2.7" CMOS матрица; объектив 3.6мм; угол обзора 82.2°; механический ИК-фильтр; 0.01 Лк@F1.2; OSD, DWDR, BLC, DNR; Smart ИК; видеовыход: 1 х HD-TVI/AHD/CVI/CVBS; IP66; -40°С до +60°С; 12В DC±15%, 4Вт макс. | HiWatch | "С" (Складская 2) |  | 3490
| DS-T206S (2.7-13.5 mm) | DS-T206S (2.7-13.5 mm) 2Мп уличная цилиндрическая HD-TVI камера с EXIR-подсветкой до 70м 1/2.8" CMOS матрица; моторизованный вариообъектив 2.7-13,5мм; угол обзора 102° - 31°; механический ИК-фильтр; 0.005 Лк@F1.2; WDR 120дБ, HLC, 3D DNR; Smart ИК; видеовыход: 1 х HD-TVI/AHD/CVI/CVBS; IP67; -40°С до +60°С; 12В DC±20%, 9,7Вт макс. | HiWatch | "С" (Складская 2) |  | 8090
| DS-T220 (6 mm) | DS-T220 (6 mm) 2Мп уличная цилиндрическая HD-TVI камера с EXIR-подсветкой до 40м 1/2.7" CMOS матрица; объектив 6мм; угол обзора 50,1°; механический ИК-фильтр; 0.01 Лк@F1.2; OSD, Smart ИК EXIR; DWDR, BLC, DNR, видеовыход: 1 х HD-TVI; IP66; -40°С до +60°С; 12В DC±15%, 4Вт макс. | HiWatch | "С" (Складская 2) |  | 3690
| DS-T220A (2.8 mm) | DS-T220A (2.8 mm) 2Мп уличная цилиндрическая HD-TVI камера с гибридной подсветкой EXIR/LED до 40м и встроенным микрофоном (AoC). 1/2.7" CMOS матрица; объектив 2.8мм; угол обзора 101°; механический ИК-фильтр; 0.005 Лк@F1.2; Smart ИК; OSD, DWDR, BLC, DNR, видеовыход: 1 х HD-TVI/AHD/CVI/CVBS; аудио по коаксиальному кабелю (AoC), IP67; -40°С до +60°С; 12В DC±25%, 4.8Вт макс. | HiWatch | "С" (Складская 2) |  | 5790
| DS-T500(C) (2.8 mm) | DS-T500(C) (2.8 mm) 5Мп уличная цилиндрическая HD-TVI камера с EXIR-подсветкой до 30м 1/2.5" CMOS матрица; объектив 2.8мм; угол обзора 85°; 2592x1944@20к/с, 2560x1440/1920x1080@25к/с; механический ИК-фильтр; 0.01 Лк@F1.2; OSD, DWDR, BLC, DNR; EXIR Smart ИК; видеовыход: 1 х HD-TVI/AHD/CVI/CVBS; IP67; -40°С до +60°С; 12В DC±25%, 4,3Вт макс. | HiWatch | "Б" (Складская) |  | 4990
| DS-T500(С) (2.4 mm) | DS-T500(С) (2.4 mm) 5Мп уличная цилиндрическая HD-TVI камера с EXIR-подсветкой до 20м 1/2.5" CMOS матрица; объектив 2.4мм; угол обзора 110°; 2592x1944@20к/с, 2560x1440/1920x1080@25к/с; механический ИК-фильтр; 0.01 Лк@F1.2; OSD, DWDR, BLC, DNR; EXIR Smart ИК; видеовыход: 1 х HD-TVI/AHD/CVI/CVBS; IP67; -40°С до +60°С; 12В DC±25%, 5Вт макс. | HiWatch | "Б" (Складская) |  | 5090
| DS-T500L (2.8 mm) ColorVu | DS-T500L (2.8 mm) 3К (5Мп 16:9) уличная купольная HD-TVI камера с ИК-подсветкой до 20м3К CMOS матрица; объектив 2.8мм; угол обзора 137°; 3K @ 20 fps, 4 Мп @ 25 fps/30 fps; 0.001 Лк@F1.1; DNR; DWDR; OSD-меню;видеовыход: 1 х HD-TVI/AHD/CVI/CVBS; аудио по коаксиальному кабелю (AoC); IP66; -40°С до +60°С; 12В DC±25%, 2.9 Вт макс. | HiWatch | "Б" (Складская) |  | 6390
| DS-T800(B) (2.8 mm) | DS-T800(B) (2.8 mm) 8Мп уличная цилиндрическая HD-TVI камера с EXIR-подсветкой до 30м 1/2" CMOS матрица; объектив 3.6мм; угол обзора 102.2°; 3840 х 2160@12,5к/с, 2560x1440/1920x1080@25к/с; механический ИК-фильтр; 0.01 Лк@F1.2; OSD, DWDR, BLC, DNR; HLC, EXIR Smart ИК; видеовыход: 1 х HD-TVI/AHD/CVI/CVBS; IP67; -40°С до +60°С; 12В DC±25%, 2,9Вт макс. | HiWatch | "С" (Складская 2) |  | 7090
| HDC-B020(B) (3.6mm) | HDC-B020(B) (3.6mm) 2Мп уличная цилиндрическая HD-TVI камера с EXIR ИК-подсветкой до 20м 2MP CMOS матрица; объектив 3.6мм; угол обзора 92°; механический ИК-фильтр; 0.02 Лк@F1.2 с AGN; OSD, DWDR, BLC, DNR; Smart ИК; видеовыход: 1 х HD-TVI/AHD/CVI/CVBS; IP66; -40°С до +60°С; 12В DC±15%, 3.3Вт макс. | EcoLine | "С" (Складская 2) |  | 1990
| RT-MFB21V (2.8-12mm) ver.2 | RT-MFB21V (2.8-12mm) ver.2 Уличная цилиндрическая мультиформатная (MHD) видеокамера разрешением 2 Мп, объектив 2.8-12 мм (94°-31°), подсветка ИК до 30м (24 SMD диода), AGC, WB, DAY/NIGHT, DNR, DWDR, IP66, 12В, 405/55мА, 230×85×85 мм, 480 г, -40˚C - +50˚C. | RT! | "Р" (распродажа) |  | 4141
| RT-MFB23 (3.6mm) ver.2 | RT-MFB23 (3.6mm) ver.2 Уличная цилиндрическая мультиформатная (MHD) видеокамера разрешением 2 Мп, объектив 3.6 мм (72°), подсветка ИК до 20м (18 SMD диодов), AGC, WB, DAY/NIGHT, DNR, DWDR, IP66, 12В, 305/55мА, 150×65×65 мм, 330 г, -40˚C - +50˚C. | RT! | "Р" (распродажа) |  | 2670
| RT-MFB24 (2.8mm) ver.2 | RT-MFB24 (2.8mm) ver.2 Уличная цилиндрическая мультиформатная (MHD) видеокамера разрешением 2 Мп, объектив 2.8 мм (90°), подсветка ИК до 20м (18 SMD диодов), AGC, WB, DAY/NIGHT, DNR, DWDR, IP66, 12В, 305/55мА, 150×65×65 мм, 330 г, -40˚C - +50˚C. | RT! | "Р" (распродажа) |  | 2670
| StreetCAM 1080.vf (2.8-12 mm) ver.3 | StreetCAM 1080.vf (2.8-12 mm) ver.3 Мультиформатная (AHD/TVI/CVI/ CVBS) всепогодная цилиндрическая камера камера круглосуточного наблюдения. Матрица SmartSens 1/2.8'' SC2239 2Мп, процессор Fullhan FH8536H. Объектив вариофокальный 2.8-12 мм, угол обзора по горизонтали 106°-34°. ИК-подсветка адаптивная (Smart-IR) из 4х мощных EXIR диодов. Дальность до 55 м. Чувствительность: 0 лк (ИК вкл), 0.01 лк (при вкл. AGC). Защиты от импульс. помех до 4кВ по видеовходу и до 600В по входу питания. Питание 9-15В. Токопотребление 375/85 мА. Класс пылевлагозащиты IP67. Температура эксплуатации -45˚C – +60˚C. Материал корпуса: металл. Габариты 87×242 мм. Масса 783г. | Panda Automatic! | "Р" (распродажа) |  | 7950
| StreetCAM 1080s (2.8 mm) ver.2 | StreetCAM 1080s (2.8 mm) ver.2 Цв.видеокамера (уличная), 1/2.9'', SONY Exmor NIR IMX323 2 Mп (AHD/TVI/CVI/CVBS) Процессор Nextchip NVP2441H, объектив 3Мп=2.8 мм (105). ИК-5-15м (18 smdик-диодов) 0,0001/0 Лк, OSD меню, Питание 8-18В ; Токопотребление 320 / 100 мА. Класс пылевлагозащиты IP67.Температура эксплуатации -40˚C – +50˚C. Материал корпуса: металл ; Габариты 155×69.4×79 мм ; Масса 460г. | Panda Automatic! | "Р" (распродажа) |  | 4067
| StreetCAM 4K (2.8 mm) ver.2 | StreetCAM 4K (2.8 mm) ver.2 Уличная цилиндрическая мультиформатная (MHD) видеокамера, матрица 1/2.7'' Smartsens SC8238, разрешение 8 Мп, объектив 2.8 мм (111 град), подсветка ИК до 40м (2 EXIR диода), -45C - +60C, IP67, 9-15В, 335 (170) мА, 370гр, 69х150мм | Panda Automatic | "Б" (Складская) |  | 9800
| StreetCAM 4K.vf (2.7-13.5 mm) ver.2 | StreetCAM 4K.vf (2.7-13.5 mm) ver.2 Уличная цилиндрическая мультиформатная (MHD) видеокамера, матрица 1/2.7'' Smartsens SC8238, разрешение 8 Мп, объектив 2.7-13.5 мм (106-34 град), подсветка ИК до 55м (4 EXIR диода), -45C - +60C, IP67, 9-15В, 670 (170) мА, 783гр, 87х242мм | Panda Automatic | "С" (Складская 2) |  | 13400
TVI
| DS-T206(B) (2.8-12mm) | DS-T206(B) (2.8-12mm) 2Мп уличная цилиндрическая HD-TVI камера с EXIR-подсветкой до 40м 1/2.7" CMOS матрица; вариообъектив 2.8-12мм; угол обзора 111,5° - 33,4°; механический ИК-фильтр; 0.01 Лк@F1.2; OSD, DWDR, BLC, DNR; Smart ИК; видеовыход: 1 х HD-TVI/AHD/CVI/CVBS; IP66; -40°С до +60°С; 12В DC±15%, 5Вт макс. | HiWatch | "С" (Складская 2) |  | 5790
| DS-T220 (2.8 mm) | DS-T220 (2.8 mm) 2Мп уличная цилиндрическая HD-TVI камера с EXIR-подсветкой до 40м 1/2.7" CMOS матрица; объектив 2.8мм; угол обзора 103°; механический ИК-фильтр; 0.005 Лк@F1.2; Smart ИК EXIR; OSD, DWDR, BLC, DNR, видеовыход: 1 х HD-TVI; IP66; -40°С до +60°С; 12В DC±15%, 4Вт макс. | HiWatch | "Б" (Складская) |  | 4190
| DS-T220 (3.6 mm) | DS-T220 (3.6 mm) 2Мп уличная цилиндрическая HD-TVI камера с EXIR-подсветкой до 40м 1/2.7" CMOS матрица; объектив 3.6мм; угол обзора 80.7°; механический ИК-фильтр; 0.01 Лк@F1.2; Smart ИК EXIR; OSD, DWDR, BLC, DNR, видеовыход: 1 х HD-TVI; IP66; -40°С до +60°С; 12В DC±15%, 4Вт макс. | HiWatch | "С" (Складская 2) |  | 4190
| DS-T500A(B) (2.8 mm) | DS-T500A(B) (2.8 mm) 3К (5Мп 16:9) уличная цилиндрическая HD-TVI камера с гибридной подсветкой EXIR/LED до 30/20м и встроенным микрофоном (AoC). 3К CMOS матрица; объектив 2.8мм; угол обзора 107°; 3К@20к/с, 2560x1440/1920x1080@25к/с; механический ИК-фильтр; 0.01 Лк@F1.2; OSD, DWDR, BLC, DNR; Smart ИК; видеовыход: 1 х HD-TVI/AHD/CVI/CVBS; аудио по коаксиальному кабелю (AoC); IP67; -40°С до +60°С; 12В DC±25%, 3,3Вт макс. | HiWatch | "С" (Складская 2) |  | 5290
Гибридные видеорегистраторы
Multiformat (AHD/TVI/CVI/CVBS)
16 каналов
| BOLID RGG-1622 версия 3 | BOLID RGG-1622 версия 3 Видеорегистратор до 16х каналов; 160 Мбит/с; разрешение записи до 8Мп; H.264/Н.265/MJPEG; 1 HDMI (3840×2160), 1 VGA; 2 SATA порта до 10Тб; 2 USB2.0; Аудио вход/выход 1/1; Тревожный вх/вых - 4/2; 1U; DC12В/4A; -10°C…+55°C; 375×282×53 мм. | BOLID | "Н" (Новинка) |  | 42773.5
| DS-H116GA HD-TVI | DS-H116GA 16-ти канальный гибридный HD-TVI регистратор c технологией AoC (аудио по коаксиальному кабелю) для аналоговых, HD-TVI, AHD и CVI камер + 2 IP-канала@960p (до 18-ти с замещением аналоговых). Видеовход: 16 каналов BNC; Аудиовход: 1 канал RCA; Видеовыход: 1 VGA и 1 HDMI до 1080P; Аудиовыход: 1 канал RCA; видеосжатие H.264/H.264+; аудиосжатие G.711u.обнаружение движения MD 2.0 (все аналоговые каналы), вторжения в область и пересечения линии c MD2.0 (4 аналоговых канала); Разрешение записи на канал:TVI, AHD и CVI: 1080p Lite/ 720p@25к/с; аналоговые камеры: WD1@25к/с; IP: до 960p. 1 SATA для HDD до 10Тб; 1 RJ-45 10M/ 100M Ethernet интерфейс; 2 USB2.0; -10°C до +55°C; 12В DC: 20Вт макс (без HDD). | HiWatch | "Б" (Складская) |  | 16690
| DS-H216UA(B) | DS-H216UA(B) 16-ти канальный гибридный HD-TVI регистратор c технологией AoC (аудио по коаксиальному кабелю) для аналоговых, HD-TVI, AHD и CVI камер + 2 IP-канала (до 32 с замещением аналоговых в Enhanced IP mode)* Видеовход: 16 каналов BNC; Аудиовход: 16 каналов RCA (в том числе AoC); Видеовыход: 1 VGA до 2К, 1 HDMI до 4К, 1 CVBS; Аудиовыход: 1 канал RCA; видеосжатие H.265 Pro/H.265/H.265+/H.264/H.264+; аудиосжатие G.711u., обнаружение движения, вторжения в область и пересечения линии; Разрешение записи на канал: TVI: 8Мп@8к/с, 5Мп@12к/с, 4Мп@15к/с, 3Мп@18к/с, 1080p / 720p@25к/с; AHD и CVI: 1080p/720p@25к/с; аналоговые камеры: WD1@25к/с; IP: IP: до 8Мп - входящий битрейт 128Мбит/с, 2 SATA для HDD до 10Тб; 1 RJ-45 10M/ 100M/ 1000M Ethernet интерфейс; 1 USB2.0, 1 USB3.0; 1 RS-485; Трев. вход/выход 16/4; -10°C до +55°C; 12В DC: 20Вт макс (без HDD). | HiWatch | "С" (Складская 2) |  | 48990
| DS-H316/2QA(C) | DS-H316/2QA(C) 16-ти канальный гибридный HD-TVI регистратор c технологией AoC (аудио по коаксиальному кабелю) для аналоговых, HD-TVI, AHD и CVI камер + 2 IP-канала (до 24 с замещением аналоговых в Enhanced IP mode)* Видеовход: 16 каналов BNC; Аудиовход: 16 каналов (в том числе AoC); Видеовыход: 1 VGA, 1 CVBS и 1 HDMI до 4К; Аудиовыход; 1 канал RCA; видеосжатие H.265 Pro/H.265/H.265+/H.264/H.264+; аудиосжатие G.711u. обнаружение движения MD 2.0 (все аналоговые каналы),, вторжения в область и пересечения линии c c MD2.0 (4 аналоговых канала);¶Разрешение записи на канал: TVI: 3Мп@15к/с (первые 4 канала), 4Мп Lite, 1080p@15к/с, 1080p Lite /720p Lite /720p@25к/с; AHD и CVI: 1080p@15к/с, 1080p Lite /720p@25к/с; аналоговые камеры WD1@25к/с; IP: до 6Мп - входящий битрейт 128Мбит/с, 2 SATA для HDD до 10Тб; 1 RS-485; Трев. вход/выход 16/4, 1 RJ-45 10M/100M /1000M Ethernet интерфейс; 1 USB2.0; 1 USB3.0, -10°C до +55°C; 12В DC; 25Вт макс (без HDD). | HiWatch | "Б" (Складская) |  | 35190
| Panda 16.lite ver.4 | Panda 16.lite ver.4 Гибридный MHD видеорегистратор 5-в-1. 16 видео входов, 4 аудио входа, видео выходы: VGA (2 Мп) и HDMI (4K Ultra HD), H.264 / Н.265, XVR: 16MHD (до 5 Мп Lite) +4 IP (до 5 Мп); NVR: до 20 IP (5 Мп), сетевой поток: входной 16~80 Мбит/с, выходной 96 Мбит/с, 1х Hi-Speed USB, 1хSuperSpeed USB 3.0, облачные сервисы Dropbox и Google Drive, 1 HDD до 10 Тб (не входит в комплект поставки), DC 12В / 3А (блок питания в комплекте), 300х227х53 мм | Panda Automatic | "Б" (Складская) |  | 28100
| Panda 16.liteX ver.4 | Panda 16.liteX ver.4 Гибридный MHD видеорегистратор 5-в-1. 16 видео входов, 4 аудио входа, видео выходы: BNC, VGA (2 Мп) и HDMI (4K Ultra HD), H.264 / Н.265, XVR: 16MHD (до 5 Мп Lite) +4 IP (до 5 Мп); NVR: до 20 IP (5 Мп), сетевой поток: входной 16~80 Мбит/с, выходной 96 Мбит/с, 1х Hi-Speed USB, 1хSuperSpeed USB 3.0, облачные сервисы Dropbox и Google Drive, 2 HDD до 10 Тб (не входит в комплект поставки), DC 12В / 5А (блок питания в комплекте), 380х340х50 мм | Panda Automatic | "Б" (Складская) |  | 33151
| Panda 16.pro ver.4 | Panda 16.pro ver.4 Гибридный MHD видеорегистратор 5-в-1. 16 видео входов, 16 аудио входов, видео выходы: BNC, VGA (2 Мп) и HDMI (4K Ultra HD), H.264 / Н.265, XVR: 16MHD (до 8 Мп) +8 IP (до 8 Мп), сетевой поток: входной 16~48 Мбит/с, выходной 128 Мбит/с, 1х USB 2.0, 1хUSB 3.0, eSata, облачные сервисы Dropbox и Google Drive, 2 HDD до 8 Тб (не входит в комплект поставки), DC 12В / 5А (блок питания в комплекте), 378х340х50 мм | Panda Automatic | "Б" (Складская) |  | 50300
32 канала
| DS-H332/2Q(B) | DS-H332/2Q(B) 32-х канальный гибридный HD-TVI регистратор c технологией AoC (аудио по коаксиальному кабелю) для аналоговых, HD-TVI, AHD и CVI камер + 2 IP-канала (до 40 с замещением аналоговых в Enhanced IP mode)*Видеовход: 32 каналов BNC; Аудиовход: 16 RCA (32 канала AoC); Видеовыход: 1 VGA, 1 CVBS и 1 HDMI до 4К; Аудиовыход; 1 канал RCA; видеосжатие H.265 Pro/H.265/H.265+/H.264/H.264+; аудиосжатие G.711u. обнаружение движения MD 2.0 (все аналоговые каналы), вторжения в область и пересечения линии c MD2.0 (4 аналоговых канала);Разрешение записи на канал: TVI: 4Мп Lite, 1080p@15к/с, 1080p Lite /720p Lite /720p@25к/с; AHD и CVI: 1080p@15к/с, 1080p Lite /720p@25к/с; аналоговые камеры WD1@25к/с; IP: до 6Мп - входящий битрейт 96Мбит/с, 2 SATA для HDD до 10Тб; 1 RS-485; Трев. вход/выход 16/4, 1 RJ-45 10M/100M /1000M Ethernet интерфейс; 1 USB2.0; 1 USB3.0, -10°C до +55°C; 12В DC; 40Вт макс (без HDD). | HiWatch | "Б" (Складская) |  | 60690
4 канала
| BOLID RGG-0412 версия 2 | BOLID RGG-0412 версия 2 Поддерживает в гибридном режиме до шести каналов воспроизведения и записи, разрешение записи 4K, 6Мп, 5Мп, 4Мп, 3Мп, 1080P, 720P, 960H, D1, CIF, кодек Н.265/Н.264/MJPEG, битрейт на канал 32~6144 кбит/с на канал, поддержка встраиваемого жесткого диска емкостью до 10 Тб, совместим с кронштейном для крепления в серверную стойку BR-11 | BOLID | "С" (Складская 2) |  | 15705
| BOLID RGG-0412 версия 3 | BOLID RGG-0412 версия 3 Поддерживает в гибридном режиме до шести каналов воспроизведения и записи, разрешение записи 4K, 6Мп, 5Мп, 4Мп, 3Мп, 1080P, 720P, 960H, D1, CIF, кодек Н.265/Н.264/MJPEG, битрейт на канал 32~6144 кбит/с на канал, поддержка встраиваемого жесткого диска емкостью до 10 Тб, совместим с кронштейном для крепления в серверную стойку BR-11 | BOLID | "С" (Складская 2)
| DS-H104EGA(330GB) | DS-H104EGA(330GB) 4-х канальный гибридный HD-TVI регистратор с встроенным eSSD накопителем и технологией AoC (аудио по коаксиальному кабелю) для аналоговых, HD-TVI, AHD и CVI камер + 1 IP-канал Видеовход: 4 канала BNC; Аудиовход: 4 по технологии AoC - аудио по коаксиальному кабелю; Видеовыход: 1 VGA и 1 HDMI до 1080p; Аудиовыход: HDMI; видеосжатие H.265 Pro/H.265; аудиосжатие G.711u., обнаружение движения MD 2.0 (все аналоговые каналы). Разрешение записи на канал: TVI, AHD и CVI: 1080p Lite/ 720p@25к/с; CVBS: WD1@25к/с; IP: до 2Мп - входящий битрейт 64Мбит/с. eSSD 300Gb; 1 RJ-45 10M/ 100M Ethernet интерфейс; 2 USB2.0; -10°C до +45°C;12В DC; 5.4Вт, размеры: 151×121×46 mm. | HiWatch | "С" (Складская 2) |  | 12390
| DS-H104GA | DS-H104GA 4-х канальный гибридный HD-TVI регистратор c технологией AoC (аудио по коаксиальному кабелю) для аналоговых, HD-TVI, AHD и CVI камер + 1 IP-канал (до 5 с замещением аналоговых) Видеовход: 4 канала BNC; Аудиовход: 1 канал RCA (до 4-х каналов AoC); Видеовыход: 1 VGA и 1 HDMI до 1080p; Аудиовыход: 1 канал RCA; видеосжатие H.265 Pro/H.265/H.265+/H.264/H.264+; аудиосжатие G.711u., обнаружение движения MD 2.0 (все аналоговые каналы) Разрешение записи на канал: TVI, AHD и CVI: 1080p Lite/ 720p@25к/с; аналоговые камеры: WD1@25к/с; IP: до 2Мп - входящий битрейт 72Мбит/с. 1 SATA для HDD до 4Тб; 1 RJ-45 10M/ 100M Ethernet интерфейс; 2 USB2.0; -10°C до +55°C;12В DC; 17Вт макс (без HDD).* | HiWatch | "С" (Складская 2) |  | 7090
| DS-H204EQA(512GB) | DS-H204EQA(512GB) 4-х канальный гибридный HD-TVI регистратор встроенным eSSD накопителем и технологией AoC (аудио по коаксиальному кабелю) для аналоговых, HD-TVI, AHD и CVI камер + 1 IP-канал. Видеовход: 4 канала BNC; Аудиовход: 4 по технологии AoC - аудио по коаксиальному кабелю; Видеовыход: 1 VGA и 1 HDMI до 1080Р; Аудиовыход: HDMI; видеосжатие H.265 Pro/H.265; аудиосжатие G.711u., обнаружение движения MD 2.0 (все аналоговые каналы). Разрешение записи на канал: TVI, AHD и CVI: 4Мп Lite, 1080p@15к/с, 1080p Lite /720p Lite /720p@25к/с; CVBS: WD1@25к/с; IP: до 6Мп - входящий битрейт 72Мбит/с, eSSD 480Gb; 1 RJ-45 10M/ 100M Ethernet интерфейс; 2 USB2.0; -10°C до +45°C; 12В DC: 5.4Вт, размеры: 151×121×46 mm. | HiWatch | "С" (Складская 2) |  | 15690
| DS-H204QA(B) HD-TVI | DS-H204QA(B) 4-х канальный гибридный HD-TVI регистратор c технологией AoC (аудио по коаксиальному кабелю) для аналоговых, HD-TVI, AHD и CVI камер + 1 IP-канал (до 6 с замещением аналоговых в Enhanced IP mode)* Видеовход: 4 канала BNC; Аудиовход: 1 канал RCA, (до 4-х каналов AoC); Видеовыход: 1 VGA и 1 HDMI до 1080Р; Аудиовыход: 1 канал RCA; видеосжатие H.265 Pro/H.265/H.265+/H.264/H.264+; аудиосжатие G.711u., обнаружение движения MD 2.0 (все аналоговые каналы), вторжения в область и пересечения линии c MD2.0 (2 аналоговых канала). Разрешение записи на канал: TVI: 3Мп@15к/с (1й канал)/ 4Мп Lite, 1080p@15к/с, 1080p Lite /720p Lite /720p@25к/с; AHD и CVI: 1080p@15к/с, 1080p Lite /720p@25к/с; аналоговые камеры: WD1@25к/с; IP: до 6Мп - входящий битрейт 72Мбит/с, 1 SATA для HDD до 6Тб; 1 RJ-45 10M/ 100M Ethernet интерфейс; 2 USB2.0; -10°C до +55°C; 12В DC: 8Вт макс (без HDD). | HiWatch | "Б" (Складская) |  | 9090
| DS-H204UA(C) | DS-H204UA(C) 4-х канальный гибридный HD-TVI регистратор c технологией AoC (аудио по коаксиальному кабелю) для аналоговых, HD-TVI, AHD и CVI камер + 2 IP-канала (до 8 с замещением аналоговых в Enhanced IP mode)*. Видеовход: 4 канала BNC; Аудиовход: 4 канала RCA (в том числе AoC); Видеовыход: 1 VGA и 1 HDMI до 1080Р, 1 CVBS; Аудиовыход: 1 канал RCA; видеосжатие H.265 Pro/H.265/H.265+/H.264/H.264+; аудиосжатие G.711u., обнаружение движения MD 2.0 (все аналоговые каналы),, вторжения в область и пересечения линии c c MD2.0 (4 аналоговых канала); Разрешение записи на канал: TVI: 8Мп@8к/с (1 вход), 5Мп@12к/с, 4Мп@15к/с, 3Мп@18к/с, 1080p / 720p@25к/с; AHD и CVI: 1080p/720p@25к/с; аналоговые камеры: WD1@25к/с; IP: до 8Мп - входящий битрейт 96Мбит/с, 1 SATA для HDD до 10Тб; 1 RJ-45 10M/ 100M Ethernet интерфейс; 2 USB2.0; 1 RS-485; Трев. вход/выход 4/1; -10°C до +55°C; 12В DC: 15Вт макс (без HDD). | HiWatch | "С" (Складская 2) |  | 15890
| DS-H304QA(C) | DS-H304QA(C) 4-х канальный гибридный HD-TVI регистратор c технологией AoC (аудио по коаксиальному кабелю) для аналоговых, HD-TVI, AHD и CVI камер + 1 IP-канал (до 6 с замещением аналоговых в Enhanced IP mode)* Видеовход: 4 канала BNC; Аудиовход: 4 канала (до 4-х каналов AoC); Видеовыход: 1 VGA, 1 CVBS и 1 HDMI до 1080Р; Аудиовыход; 1 канал RCA; видеосжатие H.265 Pro/H.265/H.265+/H.264/H.264+; аудиосжатие G.711u. обнаружение движения MD 2.0 (все аналоговые каналы), вторжения в область и пересечения линии c MD2.0 (2 аналоговых канала).¶Разрешение записи на канал: TVI: 3Мп@15к/с (1й канал), 1080p, 4Мп Lite@15к/с, 1080p Lite /720p Lite /720p@25к/с; AHD и CVI: 1080p@15к/с, 1080p Lite /720p@25к/с; аналоговые камеры WD1@25к/с; IP: до 6Мп - входящий битрейт 72Мбит/с, 1 SATA для HDD до 10Тб; 1 RS-485; Трев. вход/выход 4/1,1 RJ-45 10M/ 100M Ethernet интерфейс; 2 USB2.0; -10 °C до +55°C; 12В DC; 6Вт макс (без HDD). | HiWatch | "С" (Складская 2) |  | 11990
| DS-H304QAF(B) | DS-H304QAF(B) 4-х канальный гибридный HD-TVI регистратор c распознаванием лиц, технологией AoC (аудио по коаксиальному кабелю) для аналоговых, HD-TVI, AHD и CVI камер + 1 IP-канал (до 6 с замещением аналоговых в Enhanced IP mode). Видеовход: 4 канала BNC; Аудиовход: 4 канала (до 4-х каналов AoC); Видеовыход: 1 VGA, 1 CVBS и 1 HDMI до 1080Р; Аудиовыход; 1 канал RCA; видеосжатие H.265 Pro/H.265/H.265+/H.264/H.264+; аудиосжатие G.711u., обнаружение движения MD 2.0 (все аналоговые каналы), вторжения в область и пересечения линии c MD2.0 (2 аналоговых канала) или распознавание лиц (1 аналоговый канал, 16 библиотек, 500 лиц); Разрешение записи на канал: TVI: 3Мп@15к/с (1й канал), 1080p, 4Мп Lite@15к/с, 1080p Lite /720p Lite /720p@25к/с; AHD и CVI: 1080p@15к/с, 1080p Lite /720p@25к/с; аналоговые камеры WD1@25к/с; IP: до 6Мп - входящий битрейт 72Мбит/с, 1 SATA для HDD до 10Тб; 1 RS-485; 1 RJ-45 10M/ 100M Ethernet интерфейс; 2 USB2.0; -10 °C до +55°C; 12В DC; 18Вт макс (без HDD). | HiWatch | "Н" (Новинка) |  | 13690
| Panda 4.basic ver.4 | Panda 4.basic ver.4 Гибридный MHD видеорегистратор 5-в-1. 4 видео входа, видео выход HDMI (2 Мп), H.264 / Н.265, XVR: 4MHD (до 1080N) +1 IP (до 5 Мп); NVR: до 5 IP (5 Мп), сетевой поток: входной 4~20 Мбит/с, выходной 32 Мбит/с, 2х Hi-Speed USB, облачные сервисы Dropbox и Google Drive, 1 HDD до 8 Тб (в комплект не входит), DC 12В / 2А (блок питания в комплекте), 230x215x47мм | Panda Automatic! | "Р" (распродажа) |  | 8900
| Panda 4.lite ver.4 | Panda 4.lite ver.4 Гибридный видеорегистратор 5-в-1. 4 видео входа, 4 аудио входа. Процессор Novatek NT98321, Формат кодека H.264 / Н.265, видеовыходы: BNC, VGA и HDMI (4K Ultra HD), 2х Hi-Speed USB, поддержка 1 HDD до 10 Тб, блок питания: DC 12В / 3А, габариты: 300х227х53 мм. | Panda Automatic | "Б" (Складская) |  | 12576
| Panda 4.pro ver.4 | Panda 4.pro ver.4 Гибридный видеорегистратор 5-в-1. 4 видео, 4 аудио, 4 тревожных входа. Поддерживаемое разрешение: аналоговые камеры: 960H/D1; AHD / TVI / CVI камеры: 8Мп / 5 Мп / 4 Мп / 3Мп / 1080p / 720p; IP камеры: до 8Мп. Cкорость записи: AHD / TVI / CVI : 8 Мп -до 7 к/с, 5 Мп - до 12 к/с, 4 Мп - до 15 к/с , 3Мп - до 15 к/с на канал, 1080p - до 25 к/с на канал, 720p - до 25 к/с на канал; IP: до 25 к/с на канал; гибридный режим: 4 MHD +2 IP; NVR режим: до 6 IP-камер; максимальный сетевой поток: входной 12~36 Мбит/с, выходной 48Мбит/с. Прямая запись и архивация по eSata. Поддержка облачных сервисов Dropbox и Google Drive. Процессор Novatek NT98323, формат кодека H.264/Н.265, видеовыходы: BNC, VGA и HDMI (4K Ultra HD), 2х Hi-Speed USB, Поддержка 1 HDD до 10 Тб, Блок питания: DC 12В / 3А, Габариты: 300х227х53 мм. | Panda Automatic | "Б" (Складская) |  | 15670
8 каналов
| BOLID RGG-0812 | BOLID RGG-0812 Видеорегистратор аналоговый до 8 каналов BNC; формат сигналов: HDCVI/CVBS/HDTVI/AHD/IP; резрешение записи 1080p; Ethernet; 1 SATA порт до 6 Tб; 1 RS485; 2 USB 2.0; DC12V/2A | BOLID | "С" (Складская 2) |  | 23831.5
| BOLID RGG-0812 версия 2 | BOLID RGG-0812 вер.2 Поддерживает в гибридном режиме до двенадцати каналов воспроизведения и записи, разрешение записи 4K, кодек Н.265/Н.264/MJPEG, поддержка встраиваемого жесткого диска емкостью до 10 Тб, совместим с кронштейном для крепления в серверную стойку BR-111 | BOLID | "Н" (Новинка) |  | 23831.5
| BOLID RGG-0822 версия 2 | BOLID RGG-0822 версия 2 Видеорегистратор аналоговый до 8 каналов BNС (поддержка до 12 каналов IP); формат сигналов: HDCVI/CVBS/HDTVI/AHD/IP; резрешение записи 8 Мп; Ethernet; 2 SATA порта до 8 Tб; 1 RS485; 1 USB2.0; 1 USB 3.0; DC12V/4A | BOLID | "С" (Складская 2) |  | 25728.5
| DS-H108EGA(512GB) | DS-H108EGA(512GB) 8-и канальный гибридный HD-TVI регистратор с встроенным eSSD накопителем и технологией AoC (аудио по коаксиальному кабелю) для аналоговых, HD-TVI, AHD и CVI камер + 2 IP-канала Видеовход: 8 каналов BNC; Аудиовход: 8 по технологии AoC - аудио по коаксиальному кабелю; Видеовыход: 1 VGA и 1 HDMI до 1080p; Аудиовыход: HDMI; видеосжатие H.265 Pro/H.265; аудиосжатие G.711u., обнаружение движения MD 2.0 (все аналоговые каналы). Разрешение записи на канал: TVI, AHD и CVI: 1080p Lite/ 720p@25к/с; CVBS: WD1@25к/с; IP: до 5Мп - входящий битрейт 64Мбит/с., eSSD 480Gb; 1 RJ-45 10M/ 100M Ethernet интерфейс; 2 USB2.0; -10°C до +45°C;12В DC; 6.2Вт, размеры: 151×121×46 mm. | HiWatch | "С" (Складская 2) |  | 15190
| DS-H108GA | DS-H108GA 8-ми канальный гибридный HD-TVI регистратор c технологией AoC (аудио по коаксиальному кабелю) для аналоговых, HD-TVI, AHD и CVI камер + 2 IP-канала (до 10 с замещением аналоговых) Видеовход: 8 каналов BNC; Аудиовход: 1 канал RCA (до 8-ми каналов AoC); Видеовыход: 1 VGA и 1 HDMI до 1080p; Аудиовыход: 1 канал RCA; видеосжатие H.265 Pro/H.265/H.265+/H.264/H.264+; аудиосжатие G.711u. обнаружение движения MD 2.0 (все аналоговые каналы) Разрешение записи на канал: TVI, AHD и CVI: 1080p Lite/ 720p@15к/с; аналоговые камеры: WD1@25к/с; IP: до 5Мп - входящий битрейт 72Мбит/с. 1 SATA для HDD до 4Тб; 1 RJ-45 10M/ 100M Ethernet интерфейс; 2 USB2.0; -10°C до +55°C; 12В DC; 17Вт макс (без HDD).* | HiWatch | "С" (Складская 2) |  | 10990
| DS-H208QA(C) HD-TVI | DS-H208QA(C) 8-ми канальный гибридный HD-TVI регистратор c технологией AoC (аудио по коаксиальному кабелю) для аналоговых, HD-TVI, AHD и CVI камер + 2 IP-канала (до 12 с замещением аналоговых в Enhanced IP mode) | HiWatch | "Б" (Складская) |  | 13790
| DS-H208UA(C) | DS-H208UA(C) 8-ми канальный гибридный HD-TVI регистратор c технологией AoC (аудио по коаксиальному кабелю) для аналоговых, HD-TVI, AHD и CVI камер + 2 IP-канала (до 16 с замещением аналоговых в Enhanced IP mode)* Видеовход: 8 каналов BNC; Аудиовход: 4 канала RCA (до 8-и каналов AoC); Видеовыход: 1 VGA до 2К, 1 HDMI до 4К, 1 CVBS; Аудиовыход: 1 канал RCA; видеосжатие H.265 Pro/H.265/H.265+/H.264/H.264+; аудиосжатие G.711u., обнаружение движения MD 2.0 (все аналоговые каналы),, вторжения в область и пересечения линии c c MD2.0 (4 аналоговых канала); Разрешение записи на канал: TVI: 8Мп@8к/с, 5Мп@12к/с, 4Мп@15к/с, 3Мп@18к/с, 1080p / 720p@25к/с; AHD и CVI: 1080p/720p@25к/с; аналоговые камеры: WD1@25к/с; IP: до 8Мп - входящий битрейт 128Мбит/с, 1 SATA для HDD до 10Тб; 1 RJ-45 10M/ 100M/ 1000M Ethernet интерфейс; 1 USB2.0, 1 USB3.0; 1 RS-485; Трев. вход/выход 8/4; -10°C до +55°C; 12В DC: 20Вт макс (без HDD). | HiWatch | "С" (Складская 2) |  | 25390
| DS-H308QA(C) | DS-H308QA(C) 8-ми канальный гибридный HD-TVI регистратор c технологией AoC (аудио по коаксиальному кабелю) для аналоговых, HD-TVI, AHD и CVI камер + 2 IP-канала (до 12 с замещением аналоговых в Enhanced IP mode)* Видеовход: 8 каналов BNC; Аудиовход: 4 канала (до 8-и каналов AoC); Видеовыход: 1 VGA, 1 CVBS и 1 HDMI до 1080Р; Аудиовыход; 1 канал RCA; видеосжатие H.265 Pro/H.265/H.265+/H.264/H.264+; аудиосжатие G.711u. обнаружение движения MD 2.0 (все аналоговые каналы),, вторжения в область и пересечения линии c c MD2.0 (4 аналоговых канала); Разрешение записи на канал: TVI: 3Мп@15к/с (первые 2 канала), 1080p, 4Мп Lite@15к/с, 1080p Lite /720p Lite /720p@25к/с; AHD и CVI: 1080p@15к/с, 1080p Lite /720p@25к/с; аналоговые камеры WD1@25к/с; IP: до 6Мп - входящий битрейт 96Мбит/с, 1 SATA для HDD до 10Тб; 1 RS-485; Трев. вход/выход 8/4,1 RJ-45 10M/ 100M Ethernet интерфейс; 2 USB2.0; -10 °C до +55°C; 12В DC; 7,5Вт макс (без HDD). | HiWatch | "С" (Складская 2) |  | 19090
| DVR-108P-G/N(B) | DVR-108P-G/N(B) 8-ми канальный гибридный HD-TVI регистратор c технологией AoC (аудио по коаксиальному кабелю) для аналоговых, HD-TVI, AHD и CVI камер + 2 IP-канала. Видеовход: 8 каналов BNC; Аудиовход: 1 канал RCA (до 8-ми каналов AoC); Видеовыход: 1 VGA и 1 HDMI до 1080p; Аудиовыход: 1 канал RCA; видеосжатие H.265 Pro/H.265/H.265+/H.264/H.264+; аудиосжатие G.711u. обнаружение движения MD 2.0 (все аналоговые каналы). Разрешение записи на канал: TVI, AHD и CVI: 1080p Lite/ 720p@15к/с; аналоговые камеры: WD1@25к/с; IP: до 5Мп, 1 SATA для HDD до 4Тб; 1 RJ-45 10M/ 100M Ethernet интерфейс; 2 USB2.0; -10°C до +55°C; 12В DC; 17Вт макс (без HDD). | EcoLine | "С" (Складская 2) |  | 8990
| Panda 8.basic ver.4 | Panda 8.basic ver.4 Гибридный MHD видеорегистратор 5-в-1. 8 видео входов, видео выход HDMI (2 Мп), H.264 / Н.265, XVR: 8MHD (до 1080N) +2 IP (до 5 Мп); NVR: до 10 IP (5 Мп), сетевой поток: входной 8~40 Мбит/с, выходной 56 Мбит/с, 2х Hi-Speed USB, облачные сервисы Dropbox и Google Drive, 1 HDD до 8 Тб (в комплект не входит), DC 12В / 2А (блок питания в комплекте), 230x215x47мм | Panda Automatic! | "Р" (распродажа) |  | 10200
| Panda 8.lite ver.4 | Panda 8.lite ver.4 Гибридный видеорегистратор 5-в-1. 8 видео входов, 4 аудио входа. Поддерживаемое разрешение: Аналоговые камеры: 960H/D1; AHD / TVI камеры: 5Lite (5N) / 4Lite (4N) / 3Мп / 1080p / 720p; CVI камеры: 1080p / 720p; IP камеры: до 5Мп. Cкорость записи: AHD / TVI : 5 Мп lite - до 15 к/с, 4 Мп lite - до 18 к/с , 3Мп - до 18 к/с на канал, 1080p - до 15 к/с на канал, 720p - до 25 к/с на канал; CVI: 1080p – до 15 к/с на канал, 720p – до 25 к/с на канал, IP: до 25 к/с на; гибридный режим: 8 MHD + 4 IP; NVR режим: до 12 IP. Максимальный сетевой поток: входной 16 ~ 48 Мбит/с, выходной 64 Мбит/с. Прямая запись и архивация по eSata. Облачные сервисы Dropbox и Google Drive. Процессор Novatek NT98323, Формат кодека H.264 / Н.265, видеовыходы: BNC, VGA и HDMI (4K Ultra HD), 2х Hi-Speed USB, Поддержка 1 HDD до 10 Тб, Блок питания: DC 12В / 3А, Габариты: 300х227х53 мм. | Panda Automatic | "Б" (Складская) |  | 18192
TVI
16 каналов
| DS-H216QA(B) HD-TVI | DS-H216QA(B) 16-ти канальный гибридный HD-TVI регистратор c технологией AoC (аудио по коаксиальному кабелю) для аналоговых, HD-TVI, AHD и CVI камер + 2 IP-канала (до 24 с замещением аналоговых в Enhanced IP mode)*. Видеовход: 16 каналов BNC; Аудиовход: 1 канал RCA, (до 16-и каналов AoC); Видеовыход: 1 VGA до 2К, 1 HDMI до 4К; Аудиовыход; 1 канал RCA; видеосжатие H.265 Pro/H.265/H.265+/H.264/H.264+; аудиосжатие G.711u.¶Разрешение записи на канал: TVI: 3Мп@15к/с (первые 4 канала), 4Мп Lite, 1080p@15к/с, 1080p Lite /720p Lite /720p@25к/с; AHD и CVI: 1080p@15к/с, 1080p Lite /720p@25к/с; аналоговые камеры WD1@25к/с; IP: до 6Мп - входящий битрейт 128Мбит/с, 1 SATA для HDD до 6Тб; 1 RJ-45 10M/100M /1000M Ethernet интерфейс; 2 USB2.0; -10°C до +55°C; 12В DC; 15Вт макс (без HDD). | HiWatch | "Б" (Складская) |  | 20990
Гибридные видеорегистраторы
| DHR-732-08-B800 | DHR-732-08-B800, Видеорегистратор цифровой, гибридный DIVAR 700 | Bosсh | "Р" (распродажа) |  | 251495
Дополнительное оборудование
Грозозащита
| Корпус универсальный 19" | Корпус универсальный 19" дюймового европейского стандарта (19" EIA) предназначен для монтажа многопортовых модулей защиты РГ4.2-12LSA-220, РГ4PoE.1-6LSA-220, РГ5.1-8LSA-220, РГ5G.1-4LSA-220 . По высоте корпус занимает один уровень (1U). Размеры корпуса: высота – 44 мм, ширина – 483 мм, глубина – 135 мм. | Info-Sys | "Р" (распродажа) |  | 2500
| Устройство защиты Ethernet РГ5 | Устройство защиты Ethernet РГ5. Однопортовое устройство защиты для сетей 10/100Base-TX, предназначено для защиты оборудования передачи данных, либо компьютера от опасных напряжений, возникающих в результате атмосферных разрядов (грозы) и индустриальных помех. Устройства выделены в линейку РГ5 по признаку наличия гальванической трансформаторной развязки кабеля с оборудованием. | Info-Sys | "Р" (распродажа) |  | 500
Жесткие диски (HDD)
| Жесткий диск 1Tb (SATA-III; 3,5") | Жесткий диск 1Tb (SATA-III; 3,5") | Компьютеры и комплектующие | "А" (Хит продаж) |  | 8050
| Жесткий диск 1Tb WD10PURZ | Жесткий диск WD10PURZ HDD WD SATA3 1Tb Purple Video IntelliPower 64Mb | Western Digital | "С" (Складская 2) |  | 8900
| Жесткий диск 2Tb (SATA-III; 3,5") | Жесткий диск 2Tb (SATA-III; 3,5") | Компьютеры и комплектующие | "Б" (Складская) |  | 9250
| Жесткий диск 2Tb WD22PURZ | 2 ТБ Жесткий диск WD Purple [WD22PURZ] [SATA III, 6 Гбит/с, 5400 об/мин, кэш память - 256 МБ, RAID Edition] | Western Digital | "С" (Складская 2) |  | 10000
| Жесткий диск 2Tb WD23PURZ | 2 ТБ Жесткий диск WD Purple [WD23PURZ] SATA III, 6 Гбит/с, 5400 об/мин, кэш память - 64 МБ, RAID Edition | Western Digital | "С" (Складская 2) |  | 10500
| Жесткий диск 3Tb (SATA-III; 3,5") | Жесткий диск 3Tb (SATA-III; 3,5") | Компьютеры и комплектующие | "Б" (Складская) |  | 9600
| Жесткий диск 3Tb WD30PURZ | Жесткий диск WD30PURZ 3.5" 3Тб SATA 3.0 (6Gbps) (серии WD Purple) для круглосуточной работы в системах видеонаблюдения. | Western Digital | "С" (Складская 2) |  | 11700
| Жесткий диск 4Tb (SATA-III; 3,5") | Жесткий диск 4Tb (SATA-III; 3,5") | Компьютеры и комплектующие | "Б" (Складская) |  | 11550
| Жесткий диск 4Tb WD40PURZ | Жесткий диск WD40PURZ HDD WD SATA3 4Tb Purple Video 64Mb | Western Digital | "С" (Складская 2) |  | 13450
| Жесткий диск 4Tb WD43PURZ | Жесткий диск WD43PURZ HDD WD SATA3 4Tb Purple Video 256Mb | Western Digital | "С" (Складская 2) |  | 13450
| Жесткий диск 6Tb (SATA-III; 3,5") | Жесткий диск 6Tb (SATA-III; 3,5") | Компьютеры и комплектующие | "С" (Складская 2) |  | 18850
| Жесткий диск 6Tb WD64PURZ | Жесткий диск 6Tb WD64PURZ , HDD WD SATA3 Purple 256Mb | Western Digital | "С" (Складская 2) |  | 21300
| Жесткий диск 8Tb (SATA-III; 3,5") | Жесткий диск 8Tb (SATA-III; 3,5") | Компьютеры и комплектующие | "С" (Складская 2) |  | 20550
| Жесткий диск 8Tb WD84PURZ | Жесткий диск 8Tb WD84PURZ | Western Digital | "С" (Складская 2) |  | 29300
Конверторы
| BOLID RC-01 | BOLID RC-01 Пульт управления поворотными видеокамерами; DVR, NVR и пр. с LCD экраном и джойстиком; RJ -45, RS232, RS485, RS422, USB; -10°C~ +55°C | BOLID | "С" (Складская 2) |  | 27177
| BOLID RC-01 версия 2 | BOLID RC-01 версия 2 Пульт управления поворотными видеокамерами; DVR, NVR и пр. с LCD экраном и джойстиком; RJ -45, RS232, RS485, RS422, USB; -10°C~ +55°C | BOLID | "С" (Складская 2)
Микрофоны
| Optimus M-8 микрофон | Optimus M-8 Активный микрофон с автоматической регулировкой усиления. Предназначен для прослушивания и записи звуковой обстановки в помещении в пределах 10 метров от самого устройства. Питающее напряжение может подаваться в диапазоне от 9 до 12 В (20 мА), что обеспечивает нормальную работу микрофона при длине линии до связанного с ним устройства не более 3000 метров. Встроенный усилитель поддерживает низкий уровень шума. Габаритные размеры: 37х15 мм. Рабочая температура: от -30°С до 60°С | Optimus | "Б" (Складская) |  | 775
| Stelberry M-10 | Stelberry M-10 Активный микрофон для систем видеонаблюдения. Подключается к линейному аудиовходу IP камеры, видеорегистратора или аудиорегистратора. Акустическая дальность 8 метров. | Stelberry | "С" (Складская 2) |  | 528
| Stelberry M-20 | Stelberry M-20 Активный микрофон для систем видеонаблюдения с регулировкой чувствительности. Подключается к линейному аудиовходу IP камеры, видеорегистратора или аудиорегистратора. Акустическая дальность 10 метров. | Stelberry | "С" (Складская 2) |  | 669
| Stelberry M-30 | Stelberry M-30 Активный микрофон с АРУ для систем видеонаблюдения. Подключается к линейному аудиовходу IP камеры, видеорегистратора или аудиорегистратора. Акустическая дальность 10 метров. | Stelberry | "С" (Складская 2) |  | 1119
| Stelberry M-40 | Stelberry M-40 Высокочувствительный микрофон с АРУ и регулировкой чувствительности. Подключается к линейному аудиовходу IP камеры, видеорегистратора или аудиорегистратора. Акустическая дальность 12 метров. | Stelberry | "Б" (Складская) |  | 1673
| Stelberry M-60 | Stelberry M-60 Широкополосный MEMS микрофон с отключаемой АРУ, регулировкой чувствительности и включением низкоомного выхода. Подключается к линейному аудиовходу IP камеры, видеорегистратора или аудиорегистратора. Акустическая дальность 20 метров. | Stelberry | "С" (Складская 2) |  | 3616
| Stelberry M-70 | Stelberry M-70 Высокочувствительный MEMS микрофон с цифровой обработкой, речевым фильтром, быстродействующей отключаемой АРУ и регулировкой чувствительности. Подключается к линейному аудиовходу IP камеры, видеорегистратора или аудиорегистратора. Акустическая дальность 20 метров. | Stelberry | "С" (Складская 2) |  | 4678
| Микрофон МКУ-2П | Микрофон МКУ-2П, 3-х проводной, Vпит.-12В (8.5...15 В), I потр.-3мА, R нагрузки — 10КОм, Vмакс.вых.(47 кОм) -1.4 В, полоса частот 150-10000 Гц, диапазон ручной регулировки коэфф. Усиления 5-300 раз, макс. Расстояние передачи сигнала (провод диаметром 0.5 мм)- не менее 1 км, 29х7 мм, диаметр входного отверстия 5 мм, зашита от переплюсовки | Себокс | "С" (Складская 2) |  | 745
| Микрофон МКУэ | Микрофон МКУэ, Микрофон 3-проводной, Uп=12В (8,5...15 В), Iп= 6мА, Rн=1,0 кОм, Vвых.max(47 кОм) - 1,4В, Δf=0,15..10 кГц, Ls.max≥ 1500м (провод d=0,5мм); КУ=0..100 (регулируется вручную); габариты: длина 22мм, d=1мм, Dвхм=8мм | Себокс | "Б" (Складская) |  | 394
Приемо-передатчики
| AVT-TRX101HD | AVT-TRX101HD Миниатюрный универсальный приемопередатчик видеосигналов высокого разрешения AHD/CVI/TVI, встроенный в мини BNC разъем для работы с кабелем "витая пара". Полоса пропускания 0Hz-70MHz.. Пассивный. Не требует питания. Дальность передачи видео AHD/CVI/TVI 1080p/720p в паре с пассивными приемниками - до 300 метров, в паре с активными приемниками: AHD 1080p/CVI 720p - до 600 метров, AHD 720p - до 700 метров, TVI 1080p(720p)/CVI 1080p - до 500 метров. Монтируется непосредственно на BNC разъем видеокамеры. Габариты - 30×14,5х14,5 мм. Температурный диапазон использования - (-40...+50) °С. | Инфотех | "Р" (распродажа) |  | 920
| AVT-TX1011HD | AVT-TX1011HD Миниатюрный универсальный передатчик видеосигналов высокого разрешения AHD/CVI/TVI, встроенный в BNC разъем для работы с кабелем "витая пара". Полоса пропускания 20Hz-100MHz.. Не требует настройки и коррекции. Дальность передачи: AHD 1080p/CVI 720p - до 750 метров, AHD 720p - до 1200 метров, TVI 1080p(720p)/CVI 1080p - до 600 метров. Встроенная защита линии. Монтируется непосредственно на BNC разъем видеокамеры. Напряжение питания (9 ... 12) V DC. Ток потр. - не более 25мА. Габариты - 40х17х17 мм. Температурный диапазон использования - (-40...+50) °С. | Инфотех | "Р" (распродажа) |  | 3490
| RT-PVB3 (клеммная колодка под винт) | Комплект RT-PVB3 состоит из 2 пассивных приёмопередатчиков по витой паре. Предназначен для передачи аналогового сигнала высокой четкости разных форматов: AHD, TVI и CVI, - по кабелю 5-той категории. AHD - до 320 м(720P- до 320 м,1080P-250 м,5Mp - до 180 м, 8Мр - до 150 м) TVI - до 250 м (720P,1080P - до 250 м,5Mp - до180 м, 8МР - до 130 м), CVI - до 440м (720P- до 440 м,1080P - до 250 м ,5Mp, 8Мр - до 200 м). Приёмопередатчики стекируются между собой, тип крепления – клеммная колодка под винт | RT | "Б" (Складская) |  | 465
| RT-PVB4 (зажимная клеммная колодка) | Комплект RT-PVB4 состоит из 2 пассивных приёмопередатчиков по витой паре. Предназначен для передачи аналогового сигнала высокой четкости разных форматов: AHD, TVI и CVI, - по кабелю 5-той категории. AHD - до 320 м(720P- до 320 м,1080P-250 м,5Mp - до 180 м, 8Мр - до 150 м) TVI - до 250 м (720P,1080P - до 250 м,5Mp - до180 м, 8МР - до 130 м), CVI - до 440м (720P- до 440 м,1080P - до 250 м ,5Mp, 8Мр - до 200 м). Приёмопередатчики стекируются между собой, тип крепления – зажимная клеммная колодка. | RT | "Б" (Складская) |  | 465
| RT-PVB5 (зажимная колодка под винт) | Комплект RT-PVB5 состоит из двух пассивных приёмопередатчиков по витой паре, до 8 Мп, форматы AHD, TVI и CVI, клеммная колодка под винт, не требуют отдельного питания, защита от КЗ, до 320 м (AHD), 18.6×19.5×38.4 мм. | RT | "С" (Складская 2) |  | 465
| TSt-1U01P2HD | TSt-1U01P2HD - Пассивный приемник-передатчик HD-видео по витой паре. 1 канал BNC, витая пара под клеммы, со шлейфом; дальность передачи видеосигнала AHD 720P/960P, HD-CVI/TVI 720P: до 200 м. | TantoS | "Р" (распродажа) |  | 275
| СУ-ДУ-П | СУ-ДУ-П, Комплект приемник-передатчик (экономкласс) | Себокс | "Р" (распродажа) |  | 742
Разветвители
| Делитель ТВх2 под F-разъем, 5-2500МГц СПУТНИК REXANT (05-6201) | Делитель ТВх2 под F-разъем, 5-2500МГц СПУТНИК REXANT (05-6201) | Rexant | "С" (Складская 2) |  | 224
Разъемы
BNC Разъем
| Кабель соединительный BNC - BNC, длина 1,5 метра REXANT (18-2701) | Кабель соединительный BNC - BNC, длина 1,5 метра REXANT (18-2701) | Rexant | "С" (Складская 2) |  | 468
| РАЗЪЕМ TS BNC гнездо с клеммной колодкой (под винт) (Tantos) | РАЗЪЕМ TS BNC гнездо с клеммной колодкой (под винт) (Tantos) | TantoS | "Р" (распродажа) |  | 60
| Разъем штекер BNC под винт с пружиной | Разъем штекер BNC под винт с пружиной, под диаметр проводника до 8 мм, центральная жила - под винт, оплетка под зажим, 12-24 В, -40˚C - +110˚C, 53×13×13 мм, 10 г. | RT | "С" (Складская 2) |  | 38
| Разъем штекер BNC под винт c пружиной, металл (05-3073-4) | Разъем штекер BNC под винт c пружиной, металл PROCONNECT (05-3073-4) | PROCONNECT | "Р" (распродажа) |  | 44
F разъем
| Переход штекер BNC - гнездо F (01-020) 05-3201 | Переход штекер BNC - гнездо F (01-020) REXANT (05-3201) | Разъемы CCTV | "Р" (распродажа) |  | 10
| Переходник гнездо F – гнездо F, бочка с кольцом REXANT (05-4201) | Переходник гнездо F – гнездо F, бочка с кольцом REXANT (05-4201) | Rexant | "Б" (Складская) |  | 30
| Разъем F-разъем RG-6 PROCONNECT (05-4003-6) | Разъем F-разъем RG-6 PROCONNECT (05-4003-6) | PROCONNECT | "Р" (распродажа) |  | 5.5
RCA разъем
| Разъем RCA Optimus штекер с клеммной колодкой (20шт) | Разъем RCA Optimus штекер с клеммной колодкой (20шт) предназначен для оперативного соединения кабелей с видео и аудиоаппаратурой. | Optimus | "С" (Складская 2) |  | 35
| Разъем питания Optimus гнездо с клеммной колодкой (20шт) | Разъем питания Optimus гнездо с клеммной колодкой (20шт) предназначен для оперативного подключения питания различного оборудования (систем видеонаблюдения, питания зарядных или других бытовых устройств) к источнику питания постоянного тока 12/24В (DC). | Optimus | "Б" (Складская) |  | 30
Разъем питания
| Разветвитель питания DC1F4M | Разветвитель питания DC1F4M, вход: 1 гнездо DC (2.1×5.5мм), выход: 4 штекера DC (2.1×5.5мм), длина провода 40 см, черный, 12-24 В, до 2 А, 35 г. | RT | "С" (Складская 2) |  | 228
| Разветвитель питания DC1F8M | Разветвитель питания DC1F8M, вход: 1 гнездо DC (2.1×5.5мм), выход: 8 штекеров DC (2.1×5.5мм), длина провода 40 см, черный, 12-24 В, до 2 А, 54 г. | RT | "С" (Складская 2) |  | 399
| РАЗЪЕМ TS DC гнездо питания с клеммной колодкой (под винт)(Tantos) | РАЗЪЕМ TS DC гнездо питания с клеммной колодкой (под винт)(Tantos) | TantoS | "Р" (распродажа) |  | 40
| Разъем питания DC штекер 2,1х5,5мм с проводом 20 см REXANT (14-0313) | Разъем питания DC штекер 2,1х5,5мм с проводом 20 см REXANT (14-0313) | Rexant | "С" (Складская 2) |  | 37
| Разъем питания штекер 2.1х5.5 с клем. кол PROCONNECT (14-0314-4) | Разъем питания штекер 2.1х5.5 с клеммной колодкой PROCONNECT (14-0314-4) | PROCONNECT | "С" (Складская 2) |  | 30
Соединительные кабели/шнуры
| Кабель HDMI - HDMI 1.4, 15м, Gold PROconnect (17-6209-6) | Кабель HDMI - HDMI 1.4, 15м, Gold PROconnect (17-6209-6) | PROCONNECT | "С" (Складская 2) |  | 1872
| Кабель HDMI - HDMI 1.4, 20м, Gold PROconnect (17-6210-6) | Кабель HDMI - HDMI 1.4, 20м, Gold PROconnect (17-6210-6) | PROCONNECT | "С" (Складская 2) |  | 2909
| Кабель HDMI - HDMI 1.4, 3м, Gold PROconnect (17-6205-6) | Кабель HDMI - HDMI 1.4, 3м, Gold PROconnect (17-6205-6) | PROCONNECT | "С" (Складская 2) |  | 314
| Кабель HDMI - HDMI 1.4, 3м, Gold REXANT (17-6205) | Кабель HDMI - HDMI 1.4, 3м, Gold REXANT (17-6205) | Rexant | "С" (Складская 2) |  | 419
| Кабель HDMI - HDMI 1.4, 5м, Gold PROconnect (17-6206-6) | Кабель HDMI - HDMI 1.4, 5м, Gold PROconnect (17-6206-6) | PROCONNECT | "Р" (распродажа) |  | 493
Комплекты видеонаблюдения
| Panda DIY SOHO 8/4 | Panda DIY SOHO 8/4 Комплект беспроводного видеонаблюдения. Wi-Fi камеры – 4 шт.Сетевой видеорегистратор – 1 шт. Сетевой видеорегистратор: Процессор HISILICON Hi3536D. Формат сжатия видео H.264, H.265+. Габариты 48×209×300 мм. Рабочий диапазон t°C 0°C ~ +55°C. Уличная Wi-Fi камера: Сенсор 1/2.7" CMOS 2Мп. Разрешение 1920×1080 [2 Мп] — Full HD. Тип объектива, фокусное расстояние - Фиксированный – 3.6 мм. Горизонтальный угол обзора 90°. ИК подсветка 18 слаботочных SMD ИК диодов. Дальность До 15 метров. Температурный режим -30˚C ~ +50˚C. Рабочий диапазон питания 12В ± 10%. Макс. потребление (с вкл./выкл. ИК-подсветкой) 360/150 мА. Габариты 69×72.3×144.9 мм. Вес 350 г. Гарантия 1 год. | Panda Automatic | "С" (Складская 2) |  | 40265
| Panda DIY SOHO Wi-Fi камера для Panda DIY SOHO 8/4 | Panda DIY SOHO Wi-Fi камера для комплекта беспроводного видеонаблюдения PANDA DIY SOHO 8/4. Сенсор 1/2.7" CMOS 2Мп. Разрешение 1920×1080 [2 Мп], Full HD, угол обзора 90°, IP66, -30˚C ~ +60˚C, 9 – 15 В, 400/120 мА. 69×71.1×130.2мм, 189 г. | Panda Automatic | "Б" (Складская) |  | 8100
| Уличный комплект IP Panda Automatic | Уличный комплект IP Panda Automatic: Panda 4.basic ver.4 Гибридный MHD видеорегистратор - 1 шт, RT-IPB22 (2.8mm) Всепогодная цилиндрическая IP камера - 2 шт, RT-IPB21 (3.6mm) Всепогодная цилиндрическая IP камера - 2 шт. В подарок - RT-PSM42FF Неуправляемый POE коммутатор!!! | Panda Automatic | "С" (Складская 2) |  | 19500
Мониторы
| BOLID MO-122 | BOLID MO-122 Монитор видеонаблюдения; 20.7"; 1920×1080 пикселей; углы обзора: 130°/178°; 1 HDMI, 1 VGA, 1 audio | BOLID | "С" (Складская 2) |  | 30574
| BOLID MO-122 версия 3 | BOLID MO-122 версия 3. Монитор видеонаблюдения; Диагональ: 21.5" Разрешение: 1920×1080 пикселей Видеовходы: 1 HDMI, 1 VGA | BOLID | "С" (Складская 2) |  | 30574
| BOLID MO-132 версия 3 | BOLID MO-132 версия 2 Монитор видеонаблюдения; 31,5"; 1920×1080 пикселей; углы обзора: 178° /178°; 1 HDMI, 1 VGA, 1 audio | BOLID | "Н" (Новинка) |  | 48417
| Монитор 21.45" DEXP DF22N1 серебристый | Монитор DEXP 21,45" DF22N1 [75Hz, 1920x1080, VA, 3000:1, 7 ms, 250 cd/m², 170/170, HDMI, VGA, AUDIO OUT] | Компьютеры и комплектующие | "Б" (Складская) |  | 9750
| Монитор 21.5" Machcreator MK21FLT1RU черный | Монитор 21.5" Machcreator MK21FLT1RU TN, 1920x1080 (16:9), 250кд/м2, 1 мс, 178°/178°, VGA, HDMI, черный (MK21FLT1RU) | Компьютеры и комплектующие | "Б" (Складская) |  | 9750
| Монитор 23,8" DEXP DF24N2 черный | Монитор DEXP 23,8" DF24N2 [75Hz, 1920x1080, VA, 3000:1, 5 ms, 300 cd/m², 178/178, HDMI, VGA, AUDIO OUT] | Компьютеры и комплектующие | "Б" (Складская) |  | 11550
| Монитор 27" Acer KB272HLHbi черный | Монитор 27" Acer KB272HLHbi [UM.HK2EE.H01] [75 Гц, VA, 1920x1080, 1 мс, 178°/178°, AMD FreeSync, 250 Кд/м², ZF, HDMI, VGA] | Acer | "Б" (Складская) |  | 14500
| Монитор 27" DEXP DF27H2 черный | Монитор DEXP 27" DF27H2 1920x1080 (FullHD)@75 Гц, VA, 4000 : 1, 300 Кд/м², 178°/178°, HDMI, VGA (D-Sub), AMD FreeSync | Компьютеры и комплектующие | "Б" (Складская) |  | 14500
| Монитор 27" DEXP DF27N1 черный | Монитор DEXP 27" DF27N1 [75Hz, 1920x1080, IPS, 1000:1, 5 ms, 300 cd/m², 178/178, HDMI, VGA, AUDIO OUT] | Компьютеры и комплектующие | "Б" (Складская) |  | 12200
Объективы
| LV2812D-CS | LV2812D-CS, Объектив вариофакальный 1/3", f=2.8-12.0мм автодиафрагма, F1.4-360, 99.8-25.0°, CS, DD | Daiwon (объективы) | "Р" (распродажа) |  | 2015
| LV50500D-CS (VIR50500DCS) | LV50500D-CS (VIR50500DCS), Объектив вариофакальный 1/3", f=5-50мм автодиафрагма, F1.4-360, 53.4-5.8°, CS, DD | Daiwon (объективы) | "Р" (распродажа) |  | 1620
ПО и платы видеозахвата
Программное обеспечение
| USB ключ TRASSIR | USB-ключ защиты для системы видеонаблюдения TRASSIR. | TRASSIR | "С" (Складская 2) |  | 5088
| Линия IP 1 | Линия IP 1, Лицензия для подключения одной IP камеры. Разрешение - зависит от камеры. Скорость кадров в секунду - зависит от камеры. Наличие аудио канала - зависит от камеры. Без программных ограничений:- Телеметрия.- Удаленное 0наблюдение.- Удаленный просмотр архива.- Полноценное удаленное администрирование.- Расширенные права пользователей.- Просмотр с сотового телефона, КПК,iPhone, iPad, Android.- Веб-сервер. Возможна работа с 1C,MS Office.ПО Линия 6. | ДевЛайн | "С" (Складская 2) |  | 2900
| Линия IP 16 | Линия IP 16, Лицензия для подключения шестнадцати IP камер. Разрешение - зависит от камеры. Скорость кадров в секунду - зависит от камеры. Наличие аудио канала - зависит от камеры. Без программных ограничений:- Телеметрия.- Удаленное 0наблюдение.- Удаленный просмотр архива.- Полноценное удаленное администрирование.- Расширенные права пользователей.- Просмотр с сотового телефона, КПК,iPhone, iPad, Android.- Веб-сервер. Возможна работа с 1C,MS Office.ПО Линия 6. | ДевЛайн | "С" (Складская 2) |  | 46400
| Линия IP 4 | Линия IP 4, Лицензия для подключения четырёх IP камер. Разрешение - зависит от камеры. Скорость кадров в секунду - зависит от камеры. Наличие аудио канала - зависит от камеры. Без программных ограничений:- Телеметрия.- Удаленное 0наблюдение.- Удаленный просмотр архива.- Полноценное удаленное администрирование.- Расширенные права пользователей.- Просмотр с сотового телефона, КПК,iPhone, iPad, Android.- Веб-сервер. Возможна работа с 1C,MS Office.ПО Линия 6. | ДевЛайн | "С" (Складская 2) |  | 11600
| Линия IP 8 | Линия IP 8, Лицензия для подключения восьми IP камер. Разрешение - зависит от камеры. Скорость кадров в секунду - зависит от камеры. Наличие аудио канала - зависит от камеры. Без программных ограничений:- Телеметрия.- Удаленное 0наблюдение.- Удаленный просмотр архива.- Полноценное удаленное администрирование.- Расширенные права пользователей.- Просмотр с сотового телефона, КПК,iPhone, iPad, Android.- Веб-сервер. Возможна работа с 1C,MS Office.ПО Линия 6. | ДевЛайн | "С" (Складская 2) |  | 23200
Термокожухи, кронштейны
Кронштейны/коробки
| BOLID BR-102 | BOLID BR-102 Кронштейн для настенного углового крепления видеокамер; 243х170х138 мм; до 10 кг. | BOLID | "С" (Складская 2) |  | 2431
| BOLID BR-103 | BOLID BR-103 Кронштейн для крепления видеокамер на столб; 130,4х170х45 мм; до 10 кг. | BOLID | "С" (Складская 2) |  | 2968
| BOLID BR-105 | BOLID BR-105 кронштейн для VCI-722, VCI-742, VCI-884, VCG-722, VCG-726, VCG-820, VCG-822 | BOLID | "С" (Складская 2) |  | 1367.5
| BOLID BR-106 | BOLID BR-106 Кронштейн предназначен для настенного крепления купольных видеокамер, Совместим с видеокамерами: VCI-212, VCI-222, VCI-242, VCI-830-01, VCG-222, нагрузка до 1 кг. | BOLID | "С" (Складская 2) |  | 1367.5
| BOLID BR-201 версия 3 | BOLID BR-201 версия 3 Монтажная коробка для цилиндрических видеокамер; резьба M20 (G1/2''); 134×134×55 мм; до 3 кг | BOLID | "С" (Складская 2) |  | 2184.2
| BOLID BR-204 | BOLID BR-204 Монтажная коробка для видеокамер; 124×124x41 мм; IP66; до 3 кг; .Совместим с видеокамерой VCI-113, VCI-120, VCI-122, VCI-123, VCI-130, VCI-143, VCI-184, VCI-830-01, VCI-884, VCG-120, VCG-120-01, VCG-122, VCG-812, VCG-820-01, VCG-822¶ | BOLID | "С" (Складская 2) |  | 2048.5
| DS-1280ZJ-S | DS-1280ZJ-S Монтажная коробка, белая, для купольных камер, алюминий, 137×53.4×164.8мм | HIKVISION | "Б" (Складская) |  | 3090
| DS-1280ZJ-XS | DS-1280ZJ-XS Монтажная коробка, белая, алюминий, Φ100×43.2 x 129мм. | HIKVISION | "Б" (Складская) |  | 1790
| DS-1602ZJ | DS-1602ZJ Настенный кронштейн, белый, для скоростных поворотных купольных камер, алюминий, 97×182×305 мм.,1,05 кг | HIKVISION | "Б" (Складская) |  | 2990
| KadrON JB1-100W Монтажная коробка | KadrON JB1-100W Универсальная монтажная коробка для установки камер видеонаблюдения с посадочным диаметром до 98 мм. Тип: коробка/основание видеокамеры. Материал: пластик. Цвет изделия: белый. Крепление: настенный/потолочный. Вынос от поверхности: 42 мм. Полезное пространство: 130x42 мм. Максимальная нагрузка: 1 кг. Влажность воздуха в месте установки: 0~90% RH. Вес изделия: 0.16 кг. Габариты ШxВ: 130x42 mm. | KadrON | "Б" (Складская) |  | 440
| KadrON JB2-125W Монтажная коробка | KadrON JB2-125W Универсальная монтажная коробка для установки камер видеонаблюдения с посадочным диаметром до 125 мм. Тип: коробка/основание видеокамеры. Материал: пластик. Цвет изделия: белый. Крепление: настенный/потолочный. Вынос от поверхности: 48 мм. Полезное пространство: 156x48 мм. Максимальная нагрузка: 2 кг. Влажность воздуха в месте установки: 0~90% RH. Вес изделия: 0.2 кг. Габариты:156x48 mm. | KadrON | "Б" (Складская) |  | 490
| KadrON JB3-115W Монтажная коробка | KadrON JB3-115W Универсальная монтажная коробка, 3 сальника в комплекте (боковой, верхний и нижний). Цвет белый. Интегрированный в основание коробки кронштейн для крепления на опоры. Установочный диаметр коробки 146 мм. Установочный диаметр камеры до 115 мм. Высота 44 мм. Нагрузка 2 кг. | KadrON | "Б" (Складская) |  | 550
| Коробка 100х100х50 распр.для видеокамер двухкомп.(HF) белая (60-0500-9003) | Коробка распределительная 60-0500-9003 для видеокамер двухкомпонентная безгалогенная (HF) белая 100х100х50 (20шт/кор) Промрукав | Промрукав | "С" (Складская 2) |  | 472
| Коробка 100х100х50 распр.для видеокамер двухкомп.(HF) серая (60-0500) | Коробка распределительная 60-0500 для видеокамер двухкомпонентная безгалогенная (HF) серая 100х100х50 (20шт/кор) Промрукав | Промрукав | "С" (Складская 2) |  | 472
| Коробка 100х100х50 распр.для видеокамер двухкомп.(HF) черная (60-0500-9005) | Коробка распределительная 60-0500-9005 для видеокамер двухкомпонентная безгалогенная (HF) черная 100х100х50 (20шт/кор) Промрукав | Промрукав | "С" (Складская 2) |  | 472
| МК-1 PRO | МК-1 PRO Монтажная коробка предназначена для установки и подключения уличных видеокамер. Материал корпуса устойчив к УФ излучению, климатическим и температурным воздействиям. Что позволяет устанавливать изделие как внутри помещений, так и на улице. Пластиковый корпус. Размеры 140х140х66мм. Максимальная нагрузка 2,5кг. Вес 0,23кг. Цвет белый. Диапазон рабочих температур °С -50 +60. IP66. Комплектность. Сальник PG-7 - 1шт. Тросик - 1шт. Кольцо шуруп 3х15мм - 2шт. Карабин тип А - 1шт. Шнур уплотнительный - 1шт. Шайба уплотнительная - 2шт. Сальник для ввода гофротрубы - 2шт. Саморез (креп.камеры) 3,9х16мм - 4шт. Саморез (креп.крышки) 4х40мм - 4шт. Саморез (креп.к стене) 4х60мм - 4шт. Дюбель распорный 6х35мм - 4шт. | ТД Русичи | "Н" (Новинка) |  | 628
| МК-2 PRO | МК-2 PRO Монтажная коробка предназначена для установки и подключения уличных видеокамер. Материал корпуса устойчив к УФ излучению, климатическим и температурным воздействиям. Что позволяет устанавливать изделие как внутри помещений, так и на улице. Пластиковый корпус. Размеры 131х41,5мм. Максимальная нагрузка 1кг. Вес 0,15кг. Цвет белый. Диапазон рабочих температур °С -50 +60. IP65. Комплектность. Хомут нейлоновый - 1шт. Шнур уплотнительный - 1шт. Шайба уплотнительная - 2шт. Сальник для ввода гофротрубы - 2шт. Саморез (креп.камеры) 3,9х16мм - 4шт. Саморез (креп.крышки) 3,9х16мм - 4шт. | ТД Русичи | "Н" (Новинка) |  | 389
| МК-3 PRO | МК-3 PRO Монтажная коробка предназначена для установки и подключения уличных видеокамер. Материал корпуса устойчив к УФ излучению, климатическим и температурным воздействиям. Что позволяет устанавливать изделие как внутри помещений, так и на улице. Пластиковый корпус. Размеры 140х140х46мм. Максимальная нагрузка 1,5кг. Вес 0,18кг. Цвет белый. Диапазон рабочих температур °С -50 +60. IP65. Комплектность. Хомут нейлоновый - 1шт. Шнур уплотнительный - 1шт. Шайба уплотнительная - 2шт. Сальник для ввода гофротрубы - 2шт. Саморез (креп.камеры) 3,9х16мм - 4шт. Саморез (креп.крышки) 3,9х16мм - 4шт. | ТД Русичи | "Н" (Новинка) |  | 475
| Монтажная коробка JB-L1 | Монтажная коробка JB-L1. Материал корпуса: пластик. Цвет корпуса: белый. Монтаж: настенный, потолочный. Совместимые модели IP камер iCAM - Цилиндрические камеры с типом корпуса: FXB1, FXB2,FXB3, VFB1, VFB2, VFB4, ZFB1, ZFB2 и ZFB4. Класс защиты IP 66. Рабочий диапазон t°C -20˚C ~ +60˚C. Рабочий диапазон влажности 0 ~ 90%. Габариты 67.4×140.5×146 мм. Масса нетто 444.5 г. | Panda Automatic | "Б" (Складская) |  | 2800
Термокожухи
| BOLID TK-01 | BOLID TK-01 Термокожух уличный с нагревателем и ИК-подсветкой до 100 м; IP66; IK10 | BOLID | "С" (Складская 2) |  | 19109.5
Термокожухи, кронштейны
| КУ-1С (на столб) | КУ-1С Кронштейн универсальный для видеокамер на столб. Материал оцинкованная сталь. Презназначен для крепления камер видеонаблюдения на столб. Крепится с помощью хомутов или бандажной ленты, шириной НЕ БОЛЕЕ 24мм. Габаритные размеры 140х138х65мм, диаметр от 76мм, вес 0,56 кг, максимальная нагрузка 10кг, температура -50...+60. | ТД Русичи | "Н" (Новинка) |  | 1613
| КУ-2С (на столб) | КУ-2С Кронштейн универсальный для видеокамер на столб (двойной). Материал оцинкованная сталь. Презназначен для крепления камер видеонаблюдения на столб. Крепится с помощью хомутов или бандажной ленты, шириной НЕ БОЛЕЕ 24мм. Габаритные размеры 285х138х65мм, диаметр от 76мм, вес 1,16 кг, максимальная нагрузка 10кг, температура -50...+60. | ТД Русичи | "Н" (Новинка) |  | 2819

## Источники питания
...к содержанию
| Краткое наименование | Полное наименование | Производитель | Статус | Упаковка, шт | 1. Продажные (розница)
Аккумуляторы
| АКБ C.EXPERT CHR 12-7,2 | АКБ C.EXPERT CHR 12-7,2 12 В 7,2 Ач, Нож F2, габариты 151*65*100 мм. Вес 2,2кг. Оптимизирована для использования как в буферном, так и циклическом режиме, в оборудовании бесперебойного питания | Etalon | "С" (Складская 2) |  | 1105
| АКБ DT 12022 | АКБ DT 12022 Свинцово-кислотный, герметичный аккумулятор, 12В/2.2Ач, ножевые клеммы 4.8 мм (F1), 178х35х60мм, 0,97кг | Delta | "С" (Складская 2) |  | 1146
| АКБ DT 12045 | АКБ DT 12045 Свинцово-кислотный, герметичный аккумулятор, 12В/4.5Ач, ножевые клеммы 6.35 мм (F1), 90х70х101мм, 1,6кг | Delta | "С" (Складская 2) |  | 1451
| АКБ DT 1207 | АКБ DT 1207 Свинцово-кислотный, герметичный аккумулятор, 12В/7Ач, ножевые клеммы 4.8 мм (F1), 151х65х95мм, 2,3кг | Delta | "С" (Складская 2) |  | 1653
| АКБ DT 1212 | АКБ DT 1212 Свинцово-кислотный, герметичный аккумулятор, 12В/12Ач, ножевые клеммы 6,35 мм (F2), 151х98х95мм, 3.7кг | Delta | "С" (Складская 2) |  | 3102
| АКБ DT 6045 | АКБ DT 6045 Свинцово-кислотный, герметичный аккумулятор, 6В/4,5Ач, ножевые клеммы 4,8 мм (F1), 70х47х101мм, 0,78 кг | Delta | "С" (Складская 2) |  | 839
| АКБ DTM 12012 | АКБ DTM 12012 Свинцово-кислотный, герметичный аккумулятор, 12В/1,2Ач, ножевые клеммы 4,8 мм (F1), 97х43х58мм, 0,61 кг | Delta | "Б" (Складская) |  | 1203
| АКБ DTM 12022 | АКБ DTM 12022 Свинцово-кислотный, герметичный аккумулятор, 12В/2,2Ач, ножевые клеммы 4,8 мм (F1), 178х35х67мм, 0,99 кг | Delta | "Б" (Складская) |  | 1442
| АКБ DTM 12045 | АКБ DTM 12045 Свинцово-кислотный, герметичный аккумулятор, 12В/4,5Ач, ножевые клеммы 6,35 мм (F2), 90х70х101мм, 1,63 кг | Delta | "Б" (Складская) |  | 1899
| АКБ DTM 1207 | АКБ DTM 1207 Свинцово-кислотный, герметичный аккумулятор, 12В/7Ач, ножевые клеммы 6,35 мм (F2), 151х65х94мм, 2,4 кг | Delta | "Б" (Складская) |  | 2155
| АКБ DTM 1212 | АКБ DTM 1212 Свинцово-кислотный, герметичный аккумулятор, 12В/12Ач, ножевые клеммы 6,35 мм (F2), 151х98х95мм, 3,8 кг | Delta | "С" (Складская 2) |  | 3951
| АКБ DTM 1217 | АКБ DTM 1217, Свинцово-кислотный, герметичный аккумулятор, 12В/17Ач, клеммы под болт с гайкой 5.5 мм, 181х77х167мм, 5,7 кг | Delta | "Б" (Складская) |  | 5387
| АКБ DTM 1226 | АКБ DTM 1226 Свинцово-кислотный, герметичный аккумулятор, 12В/26Ач, клеммы под болт 5 мм, 166х175х125мм, 9,2 кг | Delta | "Б" (Складская) |  | 8834
| АКБ DTM 1240 L | АКБ DTM 1240 L Свинцово-кислотный, герметичный аккумулятор, 12В/40Ач, клеммы под болт 6 мм, 197,5х165,5х170мм, 14 кг | Delta | "С" (Складская 2) |  | 14136
| АКБ ETALON FORS 12012 | ETALON FORS 12012 аккумуляторная батарея, 12В, 1,2 Ач, размер: 98*44*59*мм (Д*Ш*В), вес: 0,6/ 20шт/кор | Etalon | "С" (Складская 2) |  | 975
| АКБ ETALON FORS 12022 | ETALON FORS 12022 аккумуляторная батарея, 12В, 2,2 Ач, размер: 178*34*66 мм (Д*Ш*В), вес: 0,97 20 шт/кор | Etalon | "С" (Складская 2) |  | 1288
| АКБ ETALON FORS 12045 | ETALON FORS 12045 аккумуляторная батарея, 12В, 4.5 Ач, размер: 90*70*107 мм (Д*Ш*В), вес:1.55. 10шт/кор | Etalon | "С" (Складская 2) |  | 1584
| АКБ ETALON FORS 1207 | ETALON FORS 1207 аккумуляторная батарея 12В, 7Ач, 151*65*100, 1,97 кг. | Etalon | "С" (Складская 2) |  | 2052
| АКБ ETALON FORS 1212 | АКБ ETALON FORS 1212 12 В 12 Ач, габариты 151*98*101 мм. Используется на малых токах разряда, преимущественно в буферном режиме. | Etalon | "С" (Складская 2) |  | 3574
| АКБ ETALON FORS 1218 | АКБ ETALON FORS 1218 Свинцово-кислотный, герметичный аккумулятор, 12В/18,2Ач, клеммы под болт с гайкой 5.5 мм, 181х77х167мм, 5,65кг | Etalon | "С" (Складская 2) |  | 4874
| АКБ ETALON FORS 1226 | АКБ ETALON FORS 1226 Свинцово-кислотный, герметичный аккумулятор, 12В/26Ач, клеммы под болт с гайкой М5-М6, Д166хШ175хВ125мм, 8,2кг | Etalon | "С" (Складская 2) |  | 7702
| АКБ ETALON FORS 1240 | ETALON FORS 1240 аккумуляторная батарея, 12В, 40 Ач, размер: 198*166*170 мм (Д*Ш*В), вес:12,5кг | Etalon | "С" (Складская 2) |  | 12210
| АКБ ETALON FS 12045 | АКБ ETALON FS 12045 Аккумулятор 12 В 4,5 Ач, габариты 90*70*107 мм. | Etalon | "С" (Складская 2) |  | 898
| АКБ ETALON FS 1207 | АКБ ETALON FS 1207 аккумуляторная батарея 12В, 7Ач, 151*65*101, 1,8кг | Etalon | "С" (Складская 2) |  | 992
| АКБ ETALON FS 1207+ | АКБ ETALON FS 1207+ Аккумуляторная батарея 12В, 7Ач, 151*65*102, 1,9кг | Etalon | "С" (Складская 2) |  | 1231
| АКБ FB 12/26 | АКБ FB 12/26 Аккумуляторная батарея 12В, 26 Ач, размер: 166*175*125 мм (Д*Ш*В), вес: 3,58 кг. Срок службы (при 25 град.) до 3 лет. | FB (акб Выбор) | "Р" (распродажа) |  | 3856
| АКБ GEL 12-15 | АКБ GEL 12-15 Свинцово-кислотный, герметичный аккумулятор, технология AGM, 12В/15Ач, ножевые клеммы 6,35 мм (F2), 151х98х100 мм, 3.68 кг. | Delta | "Р" (распродажа) |  | 5110
| АКБ GP12120 F2 (4шт/кор.) WBR | АКБ GP12120 F2 , аккумуляторная батарея 12В, 12 Ач, размер: 151*98*98мм (Д*Ш*В), вес: 4,02кг (4шт/кор.) | WBR | "С" (Складская 2) |  | 4304
| АКБ GP12120 F2 (6шт/кор.) CSB | АКБ GP12120 F2 , аккумуляторная батарея 12В, 12 Ач, размер: 150*98*99мм (Д*Ш*В), вес: 4,1кг (6шт/кор.) | CSB Battery Co., Ltd (АКБ) | "С" (Складская 2) |  | 6869
| АКБ GP12170 (2шт/кор.) WBR | АКБ GP12170 WBR, аккумуляторная батарея 12В, 17 Ач, размер: 7.6x16.7x18.1 см (Д*Ш*В), вес: 5.6кг (2шт/кор.) | WBR | "Б" (Складская) |  | 6228
| АКБ GP12170 (4шт/кор.) CSB | АКБ GP12170, аккумуляторная батарея 12В, 17 Ач, размер: 180*76*161мм (Д*Ш*В), вес: 6,1кг (4шт/кор.) | CSB Battery Co., Ltd (АКБ) | "Б" (Складская) |  | 8921
| АКБ GP1272 F2 CSB | АКБ GP1272, аккумуляторная батарея, 12В, 7,2 Ач, F2 , размер: 149*64*98мм (Д*Ш*В), вес: 2,6кг (10шт/кор.) CSB | CSB Battery Co., Ltd (АКБ) | "С" (Складская 2) |  | 4104
| АКБ GP1272 F2 WBR | АКБ GP1272 F2 WBR аккумуляторная батарея, 12В, 7,2 Ач, F2, размер: 151*65*102 мм (Д*Ш*В), вес: 2,6кг (5шт/кор.) | WBR | "Б" (Складская) |  | 2381
| АКБ GP6120 (10шт/кор.) CSB | АКБ GP6120, аккумуляторная батарея 6В, 12 Ач, размер: 151*50*94мм (Д*Ш*В), вес: 1,9кг (10шт/кор.) CSB | CSB Battery Co., Ltd (АКБ) | "Б" (Складская) |  | 3620
| АКБ GP645 (20 шт/кор.) CSB | АКБ GP645, аккумуляторная батарея 6В, 4,5 Ач, размер: 70*48*102мм (Д*Ш*В), вес: 0,8кг (20 шт/кор.) CSB | CSB Battery Co., Ltd (АКБ) | "Б" (Складская) |  | 1811
| АКБ GS 12-1.2 (24шт/кор.) GS | АКБ GS 12-1.2 аккумуляторная батарея, 12В, 1,2 Ач, размер: 97*48*58*мм (Д*Ш*В), вес: 0,4кг (24шт/кор.) GS | GENERAL SECURITY (АКБ) | "Б" (Складская) |  | 855
| АКБ GS 12-18 (2шт/кор.) GS | АКБ GS 12-18 , аккумуляторная батарея 12В, 18 Ач, размер: 180*75*166мм (Д*Ш*В), вес: 5кг (2шт/кор.) GS | GENERAL SECURITY (АКБ) | "Б" (Складская) |  | 4931
| АКБ GS 12-2.3 (20 шт/кор.) | АКБ GS 12-2.3, аккумуляторная батарея 12В, 2,3 Ач, размер: 177*35*60мм (Д*Ш*В), вес: 1,0кг (20шт/кор.) | GENERAL SECURITY (АКБ) | "Б" (Складская) |  | 1212
| АКБ GS 12-26 | АКБ GS 12-26 Аккумулятор свинцово-кислотный, герметичный. 12в, 26 а/ч. Габариты: 167х175х128, вес 7.2 кг. | GENERAL SECURITY (АКБ) | "С" (Складская 2) |  | 6840
| АКБ GS 12-4.5 | АКБ GS 12-4.5 аккумуляторная батарея, 12В, 4,5 Ач, размер: 70*47*105мм (Д*Ш*В), вес:1.3кг | GENERAL SECURITY (АКБ) | "С" (Складская 2) |  | 1425
| АКБ GS 12-40 (1шт/кор.) | АКБ GS 12-40, аккумуляторная батарея 12В, 40 Ач, размер: 196*163*162мм (Д*Ш*В), вес: 12,4кг (1шт/кор.) | GENERAL SECURITY (АКБ) | "Б" (Складская) |  | 11400
| АКБ GS 12-7.2 | АКБ GS 12-7.2 аккумуляторная батарея, 12В, 7,2 Ач,клемма F2 размер: 151*66*100мм (Д*Ш*В), вес: 1.84 кг | GENERAL SECURITY (АКБ) | "Б" (Складская) |  | 1710
| АКБ GSL 12-1.2 (20шт/кор.) | АКБ GSL 12-1.2 аккумуляторная батарея, 12В, 1,2 Ач, размер: 97*48*58*мм (Д*Ш*В), вес: 0,52кг (20шт/кор.) | GENERAL SECURITY (АКБ) | "Б" (Складская) |  | 1026
| АКБ GSL 12-12 (4шт/кор.) | АКБ GSL 12-12, аккумуляторная батарея 12В, 12 Ач, размер: 150х97х100мм (Д*Ш*В), вес: 3,3кг (4шт/кор.) | GENERAL SECURITY (АКБ) | "Б" (Складская) |  | 3762
| АКБ GSL 12-18 (2шт/кор.) | АКБ GSL 12-18, аккумуляторная батарея 12В, 18 Ач, размер: 180*75*166мм (Д*Ш*В), вес: 5,6кг (2шт/кор.) | GENERAL SECURITY (АКБ) | "Б" (Складская) |  | 5130
| АКБ GSL 12-2.3 (10 шт/кор.) | АКБ GSL 12-2.3, аккумуляторная батарея 12В, 2,3 Ач, размер: 177*35*60мм (Д*Ш*В), вес: 1,0кг (10шт/кор.) | GENERAL SECURITY (АКБ) | "Б" (Складская) |  | 1355
| АКБ GSL 12-26 (2шт/кор.) | АКБ GSL 12-26, аккумуляторная батарея 12В, 26 Ач, размер: 166*175*125мм (Д*Ш*В), вес: 7.2кг (2шт/кор.) | GENERAL SECURITY (АКБ) | "Б" (Складская) |  | 8166
| АКБ GSL 12-4.5 (10шт/кор.) | АКБ GSL 12-4.5, аккумуляторная батарея, 12В, 4,5 Ач, размер: 90*69*100мм (Д*Ш*В), вес: 1,5кг (10шт/кор.) | GENERAL SECURITY (АКБ) | "Б" (Складская) |  | 1653
| АКБ GSL 12-40 (1шт/кор.) | АКБ GSL 12-40, аккумуляторная батарея 12В, 40 Ач, размер: 196*163*162мм (Д*Ш*В), вес: 14кг (1шт/кор.) | GENERAL SECURITY (АКБ) | "Б" (Складская) |  | 12968
| АКБ GSL 12-5 (10шт/кор.) | АКБ GSL 12-5, аккумуляторная батарея, 12В, 5 Ач, размер: 90*70*101мм (Д*Ш*В), вес: 1,62кг (10шт/кор.) | GENERAL SECURITY (АКБ) | "Б" (Складская) |  | 1995
| АКБ GSL 12-7.2 (5 шт/кор.) | АКБ GSL 12-7.2 аккумуляторная батарея, 12В, 7,2 Ач, размер: 151х66х100мм (Д*Ш*В), вес: 2,1кг (5шт/кор.) | GENERAL SECURITY (АКБ) | "А" (Хит продаж) |  | 2052
| АКБ GSL 6/1,3 (20шт/кор.) | АКБ GSL 613 (20шт/кор.), аккумуляторная батарея 6В, 1,3Ач, размер: 97*24*57мм (Д*Ш*В), вес: 0,25кг | GENERAL SECURITY (АКБ) | "С" (Складская 2) |  | 585
| АКБ HR 1221W F2 12/5,2 CSB | HR 1221W F2 12/5,2, аккумуляторная батарея 12В, 5,2Ач , габариты 90 х 107 х 70 мм, вес 1.776 кг (10шт/кор.) CSB | CSB Battery Co., Ltd (АКБ) | "С" (Складская 2) |  | 4047
| АКБ HR 1234W F2 (10шт/кор.) CSB | АКБ HR 1234W F2, аккумуляторная батарея 12В, 9Ач, размер: 151х65х99мм (Д*Ш*В), вес: 2,5кг (10шт/кор.) CSB | CSB Battery Co., Ltd (АКБ) | "Б" (Складская) |  | 4775
| АКБ HR 12-7.2 (Дельта) | HR 12-7.2 Delta Аккумуляторная батарея, 12В, 7.2 Ач; габариты: 151x65x100 мм.Вес (±3%) 2.5 кг | Delta | "С" (Складская 2) |  | 2627
| АКБ HR12-34W (Дельта) | HR12-34W DELTA Аккумуляторная батарея, 12В, 9Ач; габариты: 151x65x100 мм.Вес (±3%) 2.62 кг | Delta | "С" (Складская 2) |  | 3411
| АКБ HR1234W F2 (12В, 9Ач) WBR | АКБ HR1234W F2 (12В, 9Ач) WBR аккумуляторная батарея 12В, 9Ач (10шт/кор.) | WBR | "С" (Складская 2) |  | 3036
| АКБ Leoch DJW 12-2.3 | Свинцово – кислотный аккумулятор Leoch DJW 12-2.3 напряжением 12В емкостью 2.3Ач, 178*35*66 мм, изготовлен по технологии AGM (загущенный электролит). Аккумулятор считается герметичным и необслуживаемым с системой рекомбинации газов (VRLA). Может работать как в циклическом режиме, так и в буферном. Срок службы в достигает 8 лет | Leoch | "Р" (распродажа) |  | 612
| АКБ SF 12012 | АКБ SECURITY FORCE 12012 аккумуляторная батарея, 12В/1.2 А/ч, Габариты: 97х43х59 мм вес: 0,61 кг | SECURITY FORCE | "С" (Складская 2) |  | 613
| АКБ SF 12022 | АКБ SECURITY FORCE 12022 аккумуляторная батарея, 12В/2.2 А/ч, Габариты: 178х35х67 мм вес: 0,99 кг | SECURITY FORCE | "С" (Складская 2) |  | 897
| АКБ SF 12045 | АКБ SF 12045 Аккумулятор 4.5 А/ч, 12В, свинцово-кислотный, являются герметизированными со встроенной системой рекомбинации, габариты: 90*70*107 вес:1,2 кг | SECURITY FORCE | "С" (Складская 2) |  | 993
| АКБ SF 1207 | АКБ SECURITY FORCE 1207 аккумуляторная батарея, 12В, 7 Ач, размер: 152*65*94 вес: 2,3 кг | SECURITY FORCE | "Б" (Складская) |  | 1034
| АКБ SF 1212 | АКБ SF 1212 - свинцово-кислотная аккумуляторная батарея емкостью 12 А∙ч 12В Длина: 151*98*95 мм вес: 3,8 | SECURITY FORCE | "С" (Складская 2) |  | 2511
| АКБ SF 1218 | АКБ SF 1218 Аккумулятор 18 А/ч, 12В, свинцово-кислотный, являются герметизированными со встроенной системой рекомбинации, габариты: 182х76х167мм. вес: 5.2 кг. | SECURITY FORCE | "С" (Складская 2) |  | 3604
| АКБ SF 1240 | АКБ SECURITY FORCE 1240 аккумуляторная батарея, 12В, 40 Ач, размер: 195*165*170 | SECURITY FORCE | "С" (Складская 2) |  | 8096
| АКБ UPS12580 F2 CSB | АКБ UPS12580 F2 CSB , аккумуляторная батарея 12В, 10,5 Ач, размер: 151х65х94мм (Д*Ш*В), вес: 2,83кг | CSB Battery Co., Ltd (АКБ) | "Р" (распродажа) |  | 5030
Батарейки
| Алкалиновая батарейка 6LR61 («Крона») 9 V 1 шт. блистер REXANT (30-1061) | Алкалиновая батарейка 6LR61 («Крона») 9 V 1 шт. блистер REXANT (30-1061) | Rexant | "С" (Складская 2) |  | 128
| Батарейка CR123A | Батарейка СR123A | ТЕКО | "С" (Складская 2) |  | 300
| Батарейка CR123A GoPower BL1 | Батарейка GoPower CR123A BL1 | Батарейки | "Н" (Новинка) |  | 240
| Батарейка CR2032 Navigator | Батарейка Navigator 94765 NBT-CR2032-BP5 | Батарейки | "Б" (Складская) |  | 66
| Батарейка CR2430 BL1 GoPower | Батарейка GoPower CR2430 BL1 | Батарейки | "Б" (Складская) |  | 70
| Батарейка ER14335 (2/3AA) Robiton 3,6В | Батарейка Robiton ER14335 (2/3AA) Неперезаряжаемый литий-тионилхлоридный (LiSOCl2) элемент питания размера ER14335 бобинного типа. 3,6В. 1600мАч (разряд током 1,0мА до 2В). -55°С... +85°С. Саморазряд не более 1% в год при температуре +21°С | Батарейки | "С" (Складская 2) |  | 410
| Батарейка ER-14335 Minamoto (2/3AA) 3.6В | Литиевая батарейка Minamoto ER-14335 2/3АА 1650 MAH 3.6V LI-SOCL2 BATTERY | Электрика (Разное) | "С" (Складская 2) |  | 347
| Батарейка ER14505 PC1 GoPower | Батарейка ER14505 PC1 GoPower | Батарейки | "Б" (Складская) |  | 507
| Батарейка GoPower ER14335 2/3AA | Батарейка GoPower ER14335 2/3AA | Батарейки | "Н" (Новинка) |  | 289
| Батарейка АА GP LR06 Super 4SH (4 шт/упак) | Батарейка АА GP LR06 Super 4SH (4 шт/упак) | Батарейки | "С" (Складская 2) |  | 155
| Батарейка ААА (R03P) PROconnect (упак/4шт) (30-0020) | Батарейка ААА (R03P) PROconnect (упак/4шт) (30-0020) | PROCONNECT | "С" (Складская 2) |  | 30
| Батарейка ААА LR03 Duracell BL(12шт/упак) | Батарейка ААА LR03 Duracell BL (12шт/упак) | Батарейки | "Н" (Новинка) |  | 982
| Батарейка Крона 9V 6F22 PROconnect (30-0030) | Солевая батарейка 9V 6F22 "Крона" PROconnect (30-0030) | PROCONNECT | "С" (Складская 2) |  | 55
| Батарейка Крона GoPower 6F22 Heavy Duty (10) Shrink1 | Батарейка Крона GoPower 6F22 Extra Heavy Duty Солевой элемент питания 9V Shrink 1 | Батарейки | "С" (Складская 2) |  | 60
| Элемент питания GP 23A 12V BL5 | Элемент питания GP 23A 12V BL5 | Батарейки | "Н" (Новинка) |  | 90
Блоки питания (12В/24В)
| AT-24/30 | AT-24/30 Источник стабилизированного питания. Uвх=110-240V AC, Uвых=24 ± 0.2V DC, Iвых = 3,0A (ном.). Габаритные размеры: 127 х 76 х 60 мм. Вес 377 г. Черный корпус. (48шт/кор) Аккорд | AccordТec | "Б" (Складская) |  | 1405
| Mollusk-VR 12/1 (8833) | Mollusk-VR 12/1, Источник питания, 12В, 1А, Напряжение питающей сети 110-245 В переменного тока. Защита выхода от КЗ. Пластиковый корпус IP20. Подключение питания - сетевая вилка, подключение нагрузки - штекер 5,5х2,1 мм, переходник на клеммы в комплекте. Габаритные размеры - 50х25х70 мм. | Бастион | "Б" (Складская) |  | 330
| Mollusk-VR 12/2 (8834) | Mollusk-VR 12/2, Источник питания 12В, 2А. Напряжение питающей сети 110-245 В переменного тока. Защита выхода от КЗ. Пластиковый корпус IP20. Подключение питания - сетевая вилка, подключение нагрузки - штекер 5,5х2,1 мм, переходник на клеммы в комплекте. Габаритные размеры - 50х25х70 мм. | Бастион | "Б" (Складская) |  | 450
| Mollusk-VR 12/3 (8835) | Mollusk-VR 12/3, Источник питания12В, 3А. Напряжение питающей сети 110-245 В переменного тока. Защита выхода от КЗ. Пластиковый корпус IP20. Подключение питания - сетевая вилка, подключение нагрузки - штекер 5,5х2,1 мм, переходник на клеммы в комплекте. Габаритные размеры - 50х30х110 мм. | Бастион | "Б" (Складская) |  | 660
| Mollusk-VR 12/4 (8836) | Mollusk-VR 12/4 (8836), Источник питания 12В, 4А. Напряжение питающей сети 110-245 В переменного тока. Защита выхода от КЗ. Пластиковый корпус IP20. Подключение питания - сетевая вилка, подключение нагрузки - штекер 5,5х2,1 мм, переходник на клеммы в комплекте. Габаритные размеры - 50х30х110 мм. | Бастион | "Б" (Складская) |  | 860
| Mollusk-VR 12/5 (8837) | Mollusk-VR 12/5 (8837), Источник питания 12В, 5А. Напряжение питающей сети 110-245 В переменного тока. Защита выхода от КЗ. Пластиковый корпус IP20. Подключение питания - сетевая вилка, подключение нагрузки - штекер 5,5х2,1 мм, переходник на клеммы в комплекте. Габаритные размеры - 50х30х110 мм. | Бастион | "А" (Хит продаж) |  | 1030
| Mollusk-VR 12/6 (8838) | Mollusk-VR 12/6 (8838), Источник питания 12В, 6А. Напряжение питающей сети 110-245 В переменного тока. Защита выхода от КЗ. Пластиковый корпус IP20. Подключение питания - сетевая вилка, подключение нагрузки - штекер 5,5х2,1 мм, переходник на клеммы в комплекте. Габаритные размеры - 50х30х110 мм. | Бастион | "Б" (Складская) |  | 1300
| Mollusk-VRK 12/1 (8830) | Mollusk-VRK 12/1 (8830), Источник питания 12В, 1А. Напряжение питающей сети 110-245 В переменного тока. Защита выхода от КЗ. Пластиковый корпус IP20. Подключение питания - сетевая вилка, подключение нагрузки - штекер 5,5х2,1 мм, переходник на клеммы в комплекте. Габаритные размеры - 25х75х75 мм. | Бастион | "С" (Складская 2) |  | 300
| Mollusk-VRK 12/2 (8831) | Mollusk-VRK 12/2 (8831), Источник питания 12В, 2А. Напряжение питающей сети 110-245 В переменного тока. Защита выхода от КЗ. Пластиковый корпус IP20. Подключение питания - сетевая вилка, подключение нагрузки - штекер 5,5х2,1 мм, переходник на клеммы в комплекте. Габаритные размеры - 25х75х75 мм. | Бастион | "С" (Складская 2) |  | 400
| Mollusk-VRK 12/3 (8832) | Mollusk-VRK 12/3 (8832), Источник питания 12В, 3А. Напряжение питающей сети 110-245 В переменного тока. Защита выхода от КЗ. Пластиковый корпус IP20. Подключение питания - сетевая вилка, подключение нагрузки - штекер 5,5х2,1 мм, переходник на клеммы в комплекте. Габаритные размеры - 45х65х80 мм. | Бастион | "С" (Складская 2) |  | 600
| PV-DC5As PV-Link v.D55 | PV-DC5As PV-Link v.D55 - блок питания стабилизированный DC 12 В, 5 А, 4 выхода, внутреннее исполнение, встроенная защита | PV-Link | "Б" (Складская) |  | 2774
| SKAT-12-3.0-DIN (580) | SKAT-12-3,0-DIN пластик (580) Малогабаритный источник бесперебойного питания для монтажа в электротехнические шкафы и стойки управления, 12В 3А пласт. корпус под DIN рейку 35мм. Внешний АКБ от 7Ач. - в комплект не входит. Габариты: 139х89х65мм, вес 0,24кг. Бастион | Бастион | "Б" (Складская) |  | 4440
| БП-20DIN | БП-20DIN Forward, Источник вторичного электропитания стабилизированный, для монтажа на DIN -рейку. Регулировка выходного напряж. 11,5 - 14,5B, Iном=2А, Iмакс.=2,5А.P=25Вт., Размер 78х93х56мм, Вес 0,13 кг. (40шт/уп) | Forward | "Б" (Складская) |  | 1133
| БП-20G | БП-20G Forward, Источник вторичного электропитания стабилизированный, U=12B, Iном=2А, Iмакс.=2,5 А. P=24Вт., Герметичный (всепогодный, залитый компаундом), Для скрытой установки, Размер 70х50х35 мм, Вес 0,15 кг. (60 шт/уп) | Forward | "Б" (Складская) |  | 967
| БП-20РИ Forward | БП-20РИ Forward - Источник стабилизированного питания внутреннего исполнения. Входное напряжениеAC 100-240 В; Выходное напряжениеDC 12 В; Выходной ток 2 А; Мощность 24 Вт; Выходной разъем Штекер 2.1×5.5 мм; Класс защиты IP42 (без влагозащиты). Материал корпуса- пластик. Габариты 92*45*36мм в кор. 100шт | Forward | "С" (Складская 2) |  | 419
| БП-30DIN | БП-30DIN Forward, Источник вторичного электропитания стабилизированный,для монтажа на DIN -рейку. Регулировка выходного напряж. 11,5 - 14,5B, Iном=3А, Iмакс.=3,5А. P=36Вт, Размер 78х93х56мм, Вес 0,14 кг. (40 шт/уп) | Forward | "Б" (Складская) |  | 1342
| БП-30РИ | БП-30РИ Forward - Источник стабилизированного питания внутреннего исполнения. Входное напряжениеAC 100-240 В; Выходное напряжениеDC 12 В; Выходной ток 3 А; Мощность 36 Вт; Выходной разъем Штекер 2.1×5.5 мм; Класс защиты IP42 (без влагозащиты). Материал корпуса- пластик. Габариты 120*50,5*33мм в кор.80шт | Forward | "С" (Складская 2) |  | 671
| БП-30У | БП-30У Forward, Источник вторичного электропитания стабилизированный, Герметичный пластиковый корпус, Регулировка выходного напряж. 11,5 - 14,5В, Iном=3А, Iмакс.=3,5А. P=36Вт, Место для установки дополн.оборудования: контроллеры, приемо -передатчики, темп режим: -25...+40°C, Размер 165х125х85мм. Вес 0,23 кг. (16шт/уп) | Forward | "Б" (Складская) |  | 1817
| БП-30УК | БП-30УК Forward, Источник вторичного электропитания стабилизированный, Герметичный пластиковый корпус для уличного монтажа.Регулировка выходного напряж. 11,5 - 14,5В, Iном=3А, Iмакс.=3,5А. P=36Вт, Размер 130х90х60мм, Вес 0,25 кг (50шт/уп) | Forward | "Б" (Складская) |  | 1580
| БП-40У | БП-40У Forward, Источник вторичного электропитания стабилизированный, Герметичный пластиковый корпус, Есть место в герметичном корпусе для установки доп.оборудования: контроллеры, приемо -передатчики. Регулировка выходного напряж. 11,5 - 14,5В, Iном=4А, Iмакс.=5А. P=48Вт, темп режим: -25...+40°C, Размер 205х160х85мм, Вес 0,6 кг. (16шт/уп) | Forward | "Б" (Складская) |  | 2417
| БП-50РИ Forward | БП-50РИ Forward - Источник стабилизированного питания внутреннего исполнения. Входное напряжениеAC 100-240 В; Выходное напряжениеDC 12 В; Выходной ток 5 А; Мощность 60 Вт; Выходной разъем Штекер 2.1×5.5 мм; Класс защиты IP42 (без влагозащиты). Материал корпуса- пластик. Габариты: 131*56*33мм в кор. 50шт | Forward | "С" (Складская 2) |  | 933
| БП-50У | БП-50У Forward, Источник вторичного электропитания стабилизированный, Герметичный пластиковый корпус,Есть место в герметичном корпусе для установки доп.оборудования: контроллеры, приемо -передатчики. Регулировка выходного напряж. 11,5 - 14,5В, Iном=5А, Iмакс.=5,5А. P=60Вт, темп режим: -25...+40°C, Размер 165х125х85мм, Вес 0,6 кг. (16шт/уп) | Forward | "Б" (Складская) |  | 2576
| Источник питания PSE-PoE.48DC/120VA (2046) | PSE-PoE.48DC/120VA - Источник питания для PoE коммутаторов и других потребителей с номинальным напряжением 48 В. Диапазон входного напряжения 96-264В, выходное напряжение 48-54В, выходная мощность 120Вт | Бастион | "С" (Складская 2) |  | 2290
| МИП-24 исп.20 (МИП-24-2/П5-Р-RS) | МИП-24 исп.20 (МИП-24-2/П5-Р-RS) Предназначен для размещения в монтажных устройствах с установкой на DIN-рейку и обеспечения резервированным питанием средств пожарной автоматики, извещателей, приборов ОПС, СКУД и других устройств.Рекомендован для организации питания БК-24-RS485-01, для совместного использования с ППКУП "Сириус", пульта "С2000М" и их исполнений. | Болид НВП (дефицит) | "С" (Складская 2) |  | 5962.5
| Моллюск 12/1,5 (868) | МОЛЛЮСК 12/1,5 (868) Источник питания 12 В, 1,5 А для скрытой установки в кабельные каналы, распаечные коробки, кожух видеокамеры.Расширенный сетевой диапазон 100-250В, габариты 50х50х25 мм, скругленные края Ø 55мм, защита выхода от КЗ и перегрузки, прочность изоляции 3 кВ, отверстия для крепления, корпус IP67 Бастион | Бастион | "Б" (Складская) |  | 1360
| Моллюск 12/3 (866) | Моллюск 12/3, Источник питания для скрытой установки 12В, 3А. Расширенный сетевой диапазон 100-250В, габариты 135х50х35 мм, защита выхода от КЗ и перегрузки, прочность изоляции 3кВ. (866) Бастион | Бастион | "Б" (Складская) |  | 2720
| Моллюск 12/5 (871) | Моллюск 12/5, 12В, 5А, габариты 150х56х35 мм, защита выхода от КЗ и перегрузки, прочность изоляции 3 кВ, проушины для крепления, корпус IP67 | Бастион | "С" (Складская 2) |  | 3880
| Моллюск 12-14/1,5 (858) | Моллюск 12-14/1,5 Источник питания малогабаритный, входное напряжение 90...250 В, выходное напряжение 12 или 14 В (выбирается удалением перемычки), максимальный ток нагрузки 1,5 А, световая индикация, защита от короткого замыкания, защита от перегрузки, степень защиты оболочкой IP67, габаритные размеры 50х49х27 мм | Бастион | "С" (Складская 2) |  | 1590
| Скат 2400 М (75) | СКАТ 2400М (75) Источник бесперебойного питания 24 В, 1,5 А, Корпус под 2 АКБ по 7ч или 1АКБ 14Ач 12 В 4,5 Ач, Соответствует ФЗ 123 и ГОСТ 53325-2012, 3 индикатора и информационный выход «Переход на резерв», Защита выхода от перегрузки и КЗ, Защита нагрузки от аварии источника, Защита АКБ от глубокого разряда, КЗ и переполюсовки, Холодный пуск | Бастион | "Р" (распродажа) |  | 7690
Блоки резервного питания (12В/24В)
| PV-DC10A+ PV-Link v.2035 | PV-DC10A+ PV-Link v.2035 - блок питания стабилизированный, DC 12 В, 10 А, 18 выходов, выход на 2 АКБ (7.1 А·ч), внутреннее исполнение, встроенная защита | PV-Link | "С" (Складская 2) |  | 11182
| PV-DC5A+ PV-Link v.2034 | PV-DC5A+ PV-Link v.2034 - блок питания стабилизированный, DC 12 В, 5 А, 9 выходов, выход на АКБ (7 А·ч), внутреннее исполнение, встроенная защита | PV-Link | "Б" (Складская) |  | 7030
| RAPAN-100 исп.V8 (144) | RAPAN-100 исп.V8 (144), Многоканальный источний бесперебойного питания для CCTV, 12 В, 10 А, 8 выходов 12 В по 0,5—1 А. Дополнительный выход (клеммы) для питания видеорегистраторов и другой аппаратуры до 4 А, защита от КЗ и перегрузки по каждому каналу, самовосстанавливающиеся предохранители в каждом канале, внутренняя индикация состояния каждого канала, корпус под 26 Ач, защита АКБ от глубокого разряда, КЗ и переполюсовки. Разъемные колодки подключения. Габариты: 210х285х150мм, вес (нетто) 2,25кг. Бастион | Бастион | "С" (Складская 2) |  | 10840
| SKAT-12DC-1.0 Li-ion (595) | SKAT-12DC-1.0 Li-ion (595) Малогабаритный ИБП со встроенной Li-Ion АКБ Стабилизированное выходное напряжение 12 В, Выходной ток 1 А. Время работы от АКБ на максимальной нагрузке 2 часа. Защита АКБ от разряда, Защита АКБ от КЗ в нагрузке, Электронная защита выхода от КЗ, Выключатель АКБ. Холодный пуск, Собственное потребление менее 40 мА. Внутренняя Li-Ion АКБ 5200 мАч, 7,4В (в комплекте). Корпус под DIN рейку 35 мм, Размер — 139х89х65 мм. Гарантия 10 лет Бастион | Бастион | "Р" (распродажа) |  | 9040
| ББП РАПАН-100 (361) | РАПАН-100 (361) Блок бесперебойного питания 12 В, 10 А корпус под АКБ 26 Ач, защита АКБ, защита выхода от КЗ и перегрузки. | Бастион | "С" (Складская 2) |  | 9210
| ББП РАПАН-20 (металл) (354) | РАПАН-20 металл (354) Источник вторичного электропитания резервированный, 12В, 2А. Металлический корпус под АКБ 7Ач, защита АКБ (АКБ в комплект поставки не входит), защита выхода от КЗ и перегрузки, масса нетто/брутто: 1.2/1.4кг, габариты: 224х216х101мм. Бастион | Бастион | "С" (Складская 2) |  | 1610
| ББП РАПАН-20П (368) | РАПАН-20П (368) Блок бесперебойного питания 12 В, 2 А, пластиковый корпус под АКБ 7 Ач, защита АКБ, защита выхода от КЗ и перегрузки. | Бастион | "Б" (Складская) |  | 1470
| ББП РАПАН-30 (211) | ББП РАПАН-30 (211), источник питания 12В 3А, метал корпус под АКБ 7 Ач, защита АКБ | Бастион | "С" (Складская 2) |  | 2430
| ББП РАПАН-30 исп.2х7 (РАПАН-30 исп.17) (192) | ББП РАПАН-30 исп.2х7 (192) (РАПАН-30 исп.17)Блок бесперебойного питания 12В, 3А, металлический корпус под 2 АКБ 7 Ач или 1 АКБ 17 Ач, защита АКБ, защита выхода от КЗ и перегрузки | Бастион | "С" (Складская 2) |  | 3530
| ББП РАПАН-30П (203) | РАПАН-30П (355) Блок бесперебойного питания 12В, 3А, пластиковый корпус под АКБ 7Ач, защита АКБ, защита выхода от КЗ и перегрузки. | Бастион | "С" (Складская 2) |  | 1900
| ББП РАПАН-40 (356) | РАПАН-40 (356) Блок бесперебойного питания 12 В, 4 А. Корпус под АКБ 7 Ач, защита АКБ, защита выхода от КЗ и перегрузки. | Бастион | "С" (Складская 2) |  | 2620
| ББП РАПАН-40 исп.2х7 (РАПАН-40 исп.17) (193) | ББП РАПАН-40 исп.2х7 (193) (РАПАН-40 исп.17) Блок бесперебойного питания 12 В, 4 А. Корпус под 2 АКБ 7 Ач или 1 АКБ 17 Ач. Защита АКБ, защита выхода от КЗ и перегрузки. | Бастион | "С" (Складская 2) |  | 4290
| ББП РАПАН-60 (359) | РАПАН-60 (359) Блок бесперебойного питания 12 В, 6 А корпус под АКБ 12 Ач, защита АКБ, защита выхода от КЗ и перегрузки. | Бастион | "С" (Складская 2) |  | 3980
| ББП-100А-17 | ББП-100А-17 Forward, Источник вторичного электропитания резервированный, Металлический корпус, Замок на крышку, U=11,5 - 14В, Iном=10А, Iмакс.=10,5А, АКБ 17А/ч; под 2х7А/ч(в комплект поставки не входит),Защита АКБ от глубокого разряда и от переполюсовки + Электронная защита от КЗ, от перегрузки по току и перегрева; защита от перенапряжения по входу; регулировка выходного напряжения; низкие пульсации выходного напряжения; защита потребителя от перенапряжения и от импульсов до 4000 В, Размер 295х295х85мм. Вес 2,72 кг (5шт/уп) | Forward | "Б" (Складская) |  | 6054
| ББП-20 | ББП 20, источник бесперебойного питания 12В, в корпусе 2А, под АКБ 7А/ч (в комплект не входит), размер: 240х170х80мм. (12шт/кор) | AccordТec | "А" (Хит продаж) |  | 1498
| ББП-20 исп.1 (белый) | ББП-20 исп.1 Блок бесперебойного питания в пластиковом корпусе под АКБ 7 Ач. Uвх. AC 110-250 В, Uвых.12,6 В (регулируется от 11.7 до 14.7 ± 5%), 2A (ном.). Рабочая температура : -15°C ~ +50°C. Габаритные размеры: 170×160×77 мм. Масса брутто 490 г. Цвета: белый. (12 шт/уп.) | AccordТec | "С" (Складская 2) |  | 1262
| ББП-20 М | ББП-20 М Источник бесперебойного питания предназначен для бесперебойного электропитания устройств ОПС систем видеонаблюдения и связи. Напряжение выходное, номинальное (при наличии сети 220В) 13,6В. Номинальный ток нагрузки выхода 2А. Максимальный ток заряда АКБ 1,7А. Напряжение отсечки АКБ от нагрузки (защита от глубокого разряда АКБ) 10В. Рекомендуемая емкость АКБ 7А*ч. Напряжение выходное, номинальное (при отсутствии сети 220В (от АКБ) 10-13В. Потребляемая мощность по сети 220В - 51Вт. Диапазон напряжения 100-260В. Диапазон рабочих температур от -15 до +50°С. Габаритные размеры 174х164х76мм. Масса 0,7кг | Forward | "Н" (Новинка) |  | 1487
| ББП-20 П | ББП-20 П Источник бесперебойного питания предназначен для бесперебойного электропитания устройств ОПС систем видеонаблюдения и связи. Напряжение выходное, номинальное (при наличии сети 220В) 13,6В. Номинальный ток нагрузки выхода 2А. Максимальный ток заряда АКБ 1,7А. Напряжение отсечки АКБ от нагрузки (защита от глубокого разряда АКБ) 10В. Рекомендуемая емкость АКБ 7А*ч. Напряжение выходное, номинальное (при отсутствии сети 220В (от АКБ) 10-13В. Потребляемая мощность по сети 220В - 51Вт. Диапазон напряжения 100-260В. Диапазон рабочих температур от -15 до +50°С. Габаритные размеры 196х167х87мм. Масса 0,46кг | Forward | "Н" (Новинка) |  | 1160
| ББП-20А | ББП-20А Forward, Источник вторичного электропитания резервированный, Металлический корпус, U=11,5 - 14В, Iном=2А, Iмакс.=2,5А, под АКБ 7А/ч(в комплект поставки не входит),,Защита АКБ от глубокого разряда и от переполюсовки + Электронная защита от КЗ, от перегрузки по току и перегрева; защита от перенапряжения по входу; регулировка выходного напряжения; низкие пульсации выходного напряжения; защита потребителя от перенапряжения и от импульсов до 4000 В, Размер 180х190х75мм. Вес 0,94 кг. (20шт/уп) | Forward | "А" (Хит продаж) |  | 1784
| ББП-20П | ББП-20П Variant, Источник вторичного электропитания резервированный, предназначен для обеспечения бесперебойного электропитания потребителейпри номинальном напряжении 12В постоянного тока и токе потребления до 2,2А. пластиковый корпус.Электропитание: от сети переменного тока 50 Гц напряжением от 160В до 242В или от встроенного аккумулятора (АКБ) напряжением 12В и номинальной емкостью 7А·ч (автоматический переход на питание от аккумулятора при отсутствии напряжения сети). | Variant | "Б" (Складская) |  | 1262
| ББП-20С | ББП-20С Forward, Источник вторичного электропитания резервированный, Металлический корпус, U=13,5B, Iном=2А, Iмакс.=2,5А,под АКБ 7А/ч (в комплект поставки не входит),ВСЕ ВИДЫ ЗАЩИТ: электронная защита АКБ от КЗ и переполюсовки (без плавкого предохранителя) + Защита АКБ от глубокого разряда + Автоматическое распределение тока заряда АКБ в зависимости от тока нагрузки + Электронная защита блока от КЗ, от перегрузки по току и перегрева; защита от перенапряжения по входу; низкие пульсации выходного напряжения; защита потребителя от перенапряжения и от импульсов до 4000 В, Размер 175х175х70мм, Вес 0,93 кг. (20шт/уп) | Forward | "Б" (Складская) |  | 2141
| ББП-30 М | ББП-30 М Источник бесперебойного питания предназначен для бесперебойного электропитания устройств ОПС систем видеонаблюдения и связи. Напряжение выходное, номинальное (при наличии сети 220В) 13,6В. Номинальный ток нагрузки выхода 3А. Максимальный ток заряда АКБ 1,7А. Напряжение отсечки АКБ от нагрузки (защита от глубокого разряда АКБ) 10В. Рекомендуемая емкость АКБ 7А*ч. Напряжение выходное, номинальное (при отсутствии сети 220В (от АКБ) 10-13В. Потребляемая мощность по сети 220В - 68Вт. Диапазон напряжения 100-260В. Диапазон рабочих температур от -15 до +50°С. Габаритные размеры 174х164х76мм. Масса 0,7кг | Forward | "Н" (Новинка) |  | 1629
| ББП-30 П | ББП-30 П Источник бесперебойного питания предназначен для бесперебойного электропитания устройств ОПС систем видеонаблюдения и связи. Напряжение выходное, номинальное (при наличии сети 220В) 13,6В. Номинальный ток нагрузки выхода 3А. Максимальный ток заряда АКБ 1,7А. Напряжение отсечки АКБ от нагрузки (защита от глубокого разряда АКБ) 10В. Рекомендуемая емкость АКБ 7А*ч. Напряжение выходное, номинальное (при отсутствии сети 220В (от АКБ) 10-13В. Потребляемая мощность по сети 220В - 68Вт. Диапазон напряжения 100-260В. Диапазон рабочих температур от -15 до +50°С. Габаритные размеры 196х167х87мм. Масса 0,46кг | Forward | "Н" (Новинка) |  | 1222
| ББП-30А | ББП-30А Forward, Источник вторичного электропитания резервированный, Металлический корпус, U=11,5 - 14В, Iном=3А, Iмакс.=3,5А, под АКБ 7А/ч(в комплект поставки не входит), Защита АКБ от глубокого разряда и от переполюсовки + Электронная защита от КЗ, от перегрузки по току и перегрева; защита от перенапряжения по входу; регулировка выходного напряжения; низкие пульсации выходного напряжения; защита потребителя от перенапряжения и от импульсов до 4000 В, Размер 180х190х75мм. Вес 0,95 кг. (20шт/уп) | Forward | "А" (Хит продаж) |  | 1892
| ББП-30П | ББП-30П Variant, Пластиковый БЕЛЫЙ корпус УПМ, не требует заземления; U=11,5 - 14В; АКБ 7А/ч; Размер 180х200х90мм; Вес 0,7 кг. | Variant | "Б" (Складская) |  | 1380
| ББП-30С | ББП-30С Forward, Источник вторичного электропитания резервированный, Металлический корпус, U=13,5B, Iном=3А, Iмакс.=3,5А, под АКБ 7А/ч(в комплект поставки не входит),ВСЕ ВИДЫ ЗАЩИТ: электронная защита АКБ от КЗ и переполюсовки (без плавкого предохранителя) + Защита АКБ от глубокого разряда + Автоматическое распределение тока заряда АКБ в зависимости от тока нагрузки + Электронная защита блока от КЗ, от перегрузки по току и перегрева; защита от перенапряжения по входу; низкие пульсации выходного напряжения; защита потребителя от перенапряжения и от импульсов до 4000 В, Размер 175х175х70мм, Вес 0,9 кг. (20шт/уп) | Forward | "Б" (Складская) |  | 2270
| ББП-40 | ББП-40, Блок бесперебойного питания в металлическом корпусе под АКБ 7 Ач. Uвх. AC 110-250 В, Uвых. DC 12,6 В (регулируется от 11.7 до 14.7 ± 5%), 4A (ном.) Рабочая температура : -15°C ~ +50°C Габаритные размеры: 167×164×72 мм. Масса брутто 770 г..(12шт/кор) | AccordТec | "А" (Хит продаж) |  | 2027
| ББП-40 исп. 1 | ББП-40 исп.1 Блок бесперебойного питания в пластиковом корпусе под АКБ 7 Ач. Uвх. AC 110-250 В, Uвых. DC 12,6 В (регулируется от 11.7 до 14.7 ± 5%), 4A (ном.) Рабочая температура : -15°C ~ +50°C. Габаритные размеры: 168×195×83 мм. Масса брутто 564 г. Цвет корпуса - белый. (12 шт/уп) | AccordТec | "С" (Складская 2) |  | 2014
| ББП-40А | ББП-40А Forward, Источник вторичного электропитания резервированный, Металлический корпус, U=11,5 - 14В, Iном=4А, Iмакс.=4,5А, под АКБ 7А/ч(в комплект поставки не входит) ,Защита АКБ от глубокого разряда и от переполюсовки + Электронная защита от КЗ, от перегрузки по току и перегрева; защита от перенапряжения по входу; регулировка выходного напряжения; низкие пульсации выходного напряжения; защита потребителя от перенапряжения и от импульсов до 4000 В, Размер 180х190х75мм. Вес 0,9 кг. (20шт/уп) | Forward | "Б" (Складская) |  | 2763
| ББП-40П | ББП-40П Variant Источник вторичного электропитания резервированный. Пластиковый корпус (не поддерж. горение, не требует заземления). U=11,5 - 14В. Iном=4А, Iмакс.=4,5А АКБ 7А/ч. Размер 200х250х95мм. Электронная защита от КЗ, от перегрузки по току и перегрева; защита от перенапряжения по входу; регулировка выходного напряжения; низкие пульсации выходного напряжения; защита потребителя от перенапряжения и от импульсов до 4000 В | Variant | "С" (Складская 2) |  | 2116
| ББП-50 М | ББП-50 М Источник бесперебойного питания предназначен для бесперебойного электропитания устройств ОПС систем видеонаблюдения и связи. Напряжение выходное, номинальное (при наличии сети 220В) 13,6В. Номинальный ток нагрузки выхода 5А. Максимальный ток заряда АКБ 1,7А. Напряжение отсечки АКБ от нагрузки (защита от глубокого разряда АКБ) 10В. Рекомендуемая емкость АКБ 7А*ч. Напряжение выходное, номинальное (при отсутствии сети 220В (от АКБ) 10-13В. Потребляемая мощность по сети 220В - 116Вт. Диапазон напряжения 100-260В. Диапазон рабочих температур от -15 до +50°С. Габаритные размеры 174х164х76мм. Масса 0,7кг | Forward | "Н" (Новинка) |  | 2239
| ББП-50 М-17 | ББП-50 М (17Ач) Источник бесперебойного питания предназначен для бесперебойного электропитания устройств ОПС систем видеонаблюдения и связи. Напряжение выходное, номинальное (при наличии сети 220В) 13,6В. Номинальный ток нагрузки выхода 5А. Максимальный ток заряда АКБ 1,7А. Напряжение отсечки АКБ от нагрузки (защита от глубокого разряда АКБ) 10В. Рекомендуемая емкость АКБ 17А*ч. Напряжение выходное, номинальное (при отсутствии сети 220В (от АКБ) 10-13В. Потребляемая мощность по сети 220В - 116Вт. Диапазон напряжения 100-260В. Диапазон рабочих температур от -15 до +50°С. Габаритные размеры 250х225х86мм. Масса 1,2кг | Forward | "Н" (Новинка) |  | 2903
| ББП-50 П | ББП-50 П Источник бесперебойного питания предназначен для бесперебойного электропитания устройств ОПС систем видеонаблюдения и связи. Напряжение выходное, номинальное (при наличии сети 220В) 13,6В. Номинальный ток нагрузки выхода 5А. Максимальный ток заряда АКБ 1,7А. Напряжение отсечки АКБ от нагрузки (защита от глубокого разряда АКБ) 10В. Рекомендуемая емкость АКБ 7А*ч. Напряжение выходное, номинальное (при отсутствии сети 220В (от АКБ) 10-13В. Потребляемая мощность по сети 220В - 116Вт. Диапазон напряжения 100-260В. Диапазон рабочих температур от -15 до +50°С. Габаритные размеры 196х167х87мм. Масса 0,46кг | Forward | "Н" (Новинка) |  | 1767
| ББП-50А | ББП-50А Forward, Источник вторичного электропитания резервированный, Металлический корпус, U=11,5 - 14В, Iном=5А, Iмакс.=5,5А, под АКБ 7А/ч(в комплект поставки не входит),Защита АКБ от глубокого разряда и от переполюсовки + Электронная защита от КЗ, от перегрузки по току и перегрева; защита от перенапряжения по входу; регулировка выходного напряжения; низкие пульсации выходного напряжения; защита потребителя от перенапряжения и от импульсов до 4000 В, Размер 180х190х75мм. Вес 1,04 кг. (20шт/уп) | Forward | "Б" (Складская) |  | 2978
| ББП-50А-17 | ББП-50А-17 Forward, Источник вторичного электропитания резервированный, Металлический корпус, Замок на крышку, U=11,5 - 14В, Iном=5А, Iмакс.=5,5А, под АКБ 17А/ч или 2x12А/ч(в комплект поставки не входит),Защита АКБ от глубокого разряда и от переполюсовки + Электронная защита от КЗ, от перегрузки по току и перегрева; защита от перенапряжения по входу; регулировка выходного напряжения; низкие пульсации выходного напряжения; защита потребителя от перенапряжения и от импульсов до 4000 В, Размер 230х290х100мм. Вес 2,05 кг. (5шт/уп) | Forward | "Б" (Складская) |  | 4042
| ББП-50С-17 | ББП-50С-17 Forward, Источник вторичного электропитания резервированный, Металлический корпус, Замок на крышку, U=13,5B, Iном=5А, Iмакс.=5,5А, под АКБ 17А/ч или 2x12А/ч(в комплект поставки не входит),ВСЕ ВИДЫ ЗАЩИТ: электронная защита АКБ от КЗ и переполюсовки (без плавкого предохранителя) + Защита АКБ от глубокого разряда + Автоматическое распределение тока заряда АКБ в зависимости от тока нагрузки + Электронная защита блока от КЗ, от перегрузки по току и перегрева; защита от перенапряжения по входу; низкие пульсации выходного напряжения; защита потребителя от перенапряжения и от импульсов до 4000 В Размер 230х290х100мм, Вес 2,3 кг. (5шт/уп) | Forward | "Б" (Складская) |  | 4850
| ББП-50СП | ББП-50СП Forward, Источник вторичного электропитания резервированный, Пластиковый корпус (не поддерж. горение, не требует заземления), U=13,5B, Iном=5А, Iмакс.=5,5А, под АКБ 7А/ч(в комплект поставки не входит),ВСЕ ВИДЫ ЗАЩИТ: электронная защита АКБ от КЗ и переполюсовки (без плавкого предохранителя) + Защита АКБ от глубокого разряда + Автоматическое распределение тока заряда АКБ в зависимости от тока нагрузки + Электронная защита блока от КЗ, от перегрузки по току и перегрева; защита от перенапряжения по входу; низкие пульсации выходного напряжения; защита потребителя от перенапряжения и от импульсов до 4000 В, Размер 200х250х95мм, Вес 1,14 кг (20шт/уп) | Forward | "Б" (Складская) |  | 3257
| ББП-60 | ББП-60, Блок бесперебойного питания в металлическом корпусе под АКБ 7 Ач (в комплект не входит) Uвх. AC 165-264 V, Uвых. DC 13.6 ± 0.2V, 6A (ном.) Защита от глубокого разряда, световая индикация, компактный размер. Габаритные размеры: 164×169×72 мм. Вес 840 г.(12шт/кор) | AccordТec | "А" (Хит продаж) |  | 2441
| ББП-60А-17 | ББП-60А-17 Forward, Источник вторичного электропитания резервированный, Металлический корпус, Замок на крышку, U=11,5 - 14В, Iном=6А, Iмакс.=6,5А,под АКБ 17А/ч или 2x12А/ч(в комплект поставки не входит),Защита АКБ от глубокого разряда и от переполюсовки + Электронная защита от КЗ, от перегрузки по току и перегрева; защита от перенапряжения по входу; регулировка выходного напряжения; низкие пульсации выходного напряжения; защита потребителя от перенапряжения и от импульсов до 4000 В, Размер 230х290х100мм. Вес 2,15 кг (10шт/уп) | Forward | "Б" (Складская) |  | 4225
| ББП-60А-7/2 | ББП-60А-7/2 Forward, Источник вторичного электропитания резервированный, Металлический корпус, U=11,5 - 14В, Iном=6А, Iмакс.=6,5А, под АКБ 2х7А/ч(в комплект поставки не входит),Защита АКБ от глубокого разряда и от переполюсовки + Электронная защита от КЗ, от перегрузки по току и перегрева; защита от перенапряжения по входу; регулировка выходного напряжения; низкие пульсации выходного напряжения; защита потребителя от перенапряжения и от импульсов до 4000 В, Размер 220х280х75мм. Вес 1,7 кг. (10шт/уп) | Forward | "Б" (Складская) |  | 3472
| ББП-60А-V8-17 | ББП-60А-V8-17 Forward, Источник вторичного электропитания резервированный, Металлический корпус, U=11,5 - 14В, Iном=6А, Iмакс.=6,5А, 8 распределённых выходов по 1А, под АКБ 17А/ч или 2х7А/ч(в комплект поставки не входит),ВСЕ ВИДЫ ЗАЩИТ + плата с распределённым выходом с защитой от КЗ по каждому каналу (самовосстановление предохранителя после КЗ), индикация состояния каждого канала Размер 295х295х85мм. Вес 2,5 кг (7шт/уп) | Forward | "Б" (Складская) |  | 4915
| ББП-65С-17 Forward | ББП-65С-17 Forward, Источник вторичного электропитания резервированный, Металлический корпус, Замок на крышку, U=13,5B, Iном=6,5А, Iмакс.=7А, под АКБ 17А/ч или 2х12А/ч(в комплект поставки не входит), ВСЕ ВИДЫ ЗАЩИТ: электронная защита АКБ от КЗ и переполюсовки (без плавкого предохранителя) + Защита АКБ от глубокого разряда + Автоматическое распределение тока заряда АКБ в зависимости от тока нагрузки + Электронная защита блока от КЗ, от перегрузки по току и перегрева; защита от перенапряжения по входу; низкие пульсации выходного напряжения; защита потребителя от перенапряжения и от импульсов до 4000 В,Размер 230х290х100мм, Вес 2,24 кг (5шт/уп) | Forward | "Р" (распродажа) |  | 4597
| ББП-80 исп.1 | ББП 80 исп 1., блок бесперебойного питания, DC 13.6 В, номинальный ток нагрузки 8,0 А, максимальный - 10А. В корпусе под АКБ 17 A/h, защита от КЗ и от глубокого разряда АКБ, 288х298х78мм, (1шт/кор) | AccordТec | "С" (Складская 2) |  | 5697
| ББП-80А-17 | ББП-80А-17 Forward, Источник вторичного электропитания резервированный, Металлический корпус, Замок на крышку, U=11,5 - 14В, Iном=8А, Iмакс.=8,5Аm под АКБ 17А/ч; 2х7А/ч(в комплект поставки не входит), Защита АКБ от глубокого разряда и от переполюсовки + Электронная защита от КЗ, от перегрузки по току и перегрева; защита от перенапряжения по входу; регулировка выходного напряжения; низкие пульсации выходного напряжения; защита потребителя от перенапряжения и от импульсов до 4000 В, Размер 295х295х85мм. Вес 2,7 кг (20шт/уп) | Forward | "Б" (Складская) |  | 5624
| ББП-80С-17 | ББП-80С-17 Forward, габариты 295х295х80мм. Электропитание ИВЭПР осуществляется от сети переменного тока 50 Гц напряжением от 150В до 270В или от встроенного аккумулятора (АКБ) напряжением 12В и номинальной емкостью 17А/ч или 2*7А/ч. | Forward | "Б" (Складская) |  | 6751
| БПС-12/2 | Блок питания стабилизированный, предназначен для питания радиоэлектронных устройств широкого применения напряжением 12 В постоянного тока от сети переменного тока напряжением 220 В. Напряжение выходное номинальное 11.8 - 14.0В. 2А; Диапазон напряжения 90-265В; 50Гц. Потребляемая мощность по сети 220В - не более 36Вт. Выходная мощность не более 28Вт. IP 21. Диапазон рабочих температур -15...+50, Габаритные размеры 88х39х22мм. Масса 0.06кг. Защита от перегрузок по току и короткого замыкания. Регулировка выходного напряжения. Индикатор работы. | Стар Лайт Технолоджи | "Н" (Новинка) |  | 603
| ИБП SKAT-PoE.48DC-120VA (2029) | ИБП SKAT-PoE.48DC-120VA (2029), Источник бесперебойного питания для POE Plus коммутаторов. Питание коммутаторов, инжекторов и другой (PoE) нагрузки стабилизированным напряжением 48 В мощностью до 120 ВА. Электронная защита нагрузки от токовой перегрузки и короткого замыкания. Электронная защита от аварийного повышения напряжения на выходе. Защита АКБ от глубокого разряда и короткого замыкания. Пластиковый корпус под 2 АКБ 7-12 Ач. | Бастион | "С" (Складская 2) |  | 13520
| ИВЭПР 12/2 1х7 -Р (К6) | ИВЭПР 12/2 1х7 -Р (К6) Источник вторичного электропитания резервированный 12В, 2А, под АКБ 7А/ч (в комплект не входит); металлический корпусИсполнение с информационным сигналом «АВАРИЯ» сделан в виде замыкающихся контактов электромеханического реле («сухой контакт»), габариты: 194×8×180мм, вес: 1.3кг. | Рубеж (Саратов) | "С" (Складская 2) |  | 3817
| ИВЭПР 12/2 2х7 -Р БР (2к К1) | ИВЭПР 12/2 2х7 -Р БР (2к К1) Источник вторичного электропитания резервированный 12В, 2А, под 2шт. АКБ 7А/ч (в комплект не входит); металлический корпус, | Рубеж (Саратов) | "С" (Складская 2) |  | 4575
| ИВЭПР 12/5 2х12 -Р БР | ИВЭПР 12/5 2х12 -Р БР Источник вторичного электропитания резервированный, 12В, ток 5А. Каждая АКБ имеет собственный электронный ключ, который тестирует и оптимизирует режим заряда АКБ.Режим рабочих температур -10/+40. , под 2 АКБ по 12 Ач (в комплект не входят). | Рубеж (Саратов) | "С" (Складская 2) |  | 7769
| ИВЭПР 12/5 2х17 -Р БР (К4) | ИВЭПР 12/5 2х17 -Р БР (К4), 5А (кратковременно до 5,5А), защ.от глуб.разряд, и переполюсовки, под 2 АКБ 17Ач, реле “АВАРИЯ" Исполнение с информационным сигналом«АВАРИЯ» сделан в виде замыкающихся контактов электромеханического реле («сухой контакт». Возможность подключения боксов резервного питания БР 12. | Рубеж (Саратов) | "С" (Складская 2) |  | 8874
| РИП-12 исп.01 | РИП-12 исп.01 Резервированный источник питания с микропроцессорным управлением, 12В, 3А, свет. и звук. индикация режимов, АКБ 17А/ч и внешних до 34А/ч, защита от КЗ и переразряда, габариты 255×310×85мм, вес 4 кг. | Болид НВП | "А" (Хит продаж) |  | 6011
| РИП-12 исп.02 (РИП-12-2/7М1) | РИП-12 исп.02 (РИП-12-2/7М1) Резервированный источник питания с микропроцессорным управлением, 12В, 2А, свет. и звук. индикация режимов, АКБ 7А/ч, защита от КЗ и переразряда, габариты 255×310×85мм, вес 2,5 кг. | Болид НВП | "С" (Складская 2) |  | 5033
| РИП-12 исп.03 | РИП-12 исп.03 Резервированный источник питания 12В/1,3А (2 мин-2А), емкость 7 ч (без аккумулятора). Защита от переразряда аккумулятора. | Болид НВП | "С" (Складская 2) |  | 3363.5
| РИП-12 исп.04 (РИП-12-2/7М2) | РИП-12 исп.04 Резервированный источник питания с микропроцессорным управлением, 12В, 2А, свет. и звук. индикация режимов, АКБ 7А/ч, защита от КЗ и переразряда, габариты 200×220×80мм, вес 2,5 кг. | Болид НВП | "С" (Складская 2) |  | 4468
| РИП-12 исп.05 | РИП-12 исп.05 Резервированный источник питания с микропроцессорным управлением, 12В, 8А, свет. и звук. индикация режимов, АКБ 17А/ч, защита от КЗ и переразряда, вес 5 кг. | Болид НВП | "Б" (Складская) |  | 8970
| РИП-12 исп.06 | РИП-12 исп.06 Резервированный источник питания с микропроцессорным управлением, 12 В, 6 А (10 мин-8 А), световая и звуковая индикация режимов, 2 АКБ по 26 или 40 А/ч, защита от переразряда, контроль сетевого, выходного и напряжения батареи. | Болид НВП | "С" (Складская 2) |  | 11613
| РИП-12 исп.11 (РИП-12-1-7 Protection) | РИП-12-1-7 Protection (РИП-12-1/7П2 (РИП-12 исп.11)) Резервированный источник питания 12 В, 1 А, емкость 7 Ач (без аккумулятора). Автоматическое восстановление после короткого замыкания на выходе. Защита от замыкания и переразряда аккумулятора. Возможность работы с "глубоко разряженным" аккумулятором. Индикация режимов. Выход контроля сетевого напряжения. Пластмассовый корпус. | Болид НВП | "С" (Складская 2) |  | 2523
| РИП-12 исп.12 (РИП-12-2/7М1-Р, РИП-12 исп. 02П) | РИП-12 исп.12 Резервированный источник питания с микропроцессорным управлением, 12В, 2А (10 мин-3А), емкость 7Ач (без аккумулятора). Крышка под замок. Соответствие "Техрегламенту пожарной безопасности" | Болид НВП | "С" (Складская 2) |  | 5847
| РИП-12 исп.14 (РИП-12-2/7П2-Р, РИП-12 (исп. 04) П) | РИП-12 исп.14 (РИП-12-2/7П2-Р) Резервированный источник питания с микропроцессорным управлением, 12 В, 2 А (10 мин-2,5 А), , емкость 7 Ач (без аккумулятора). Пластмассовый корпус. Соответствие "Техрегламенту пожарной безопасности" | Болид НВП | "С" (Складская 2) |  | 4265.5
| РИП-12 исп.15 (РИП-12-3/17М1-Р) | РИП-12 исп.15 (РИП-12-3/17М1-Р) Резервированный источник питания с микропроцессорным управлением, 12 В, 3 А (2 мин-4 А), емкость 17 Ач (без аккумулятора). Металлический корпус. Соответствие "Техрегламенту пожарной безопасности". Возможность подключения "Бокс-12 исп.01" | Болид НВП (дефицит) | "Б" (Складская) |  | 7051.5
| РИП-12 исп.18 (РИП-12-3/17П1) | РИП-12 исп.18 (РИП-12-3/17П1), Резервированный источник питания с микропроцессорным управлением, 12 В, 3 А (10 мин-4 А), световая и звуковая индикация режимов, возможность установки аккумулятора17 А×ч и внешних до 34 А-ч, защита от переразряда. Пластмассовый корпус | Болид НВП | "С" (Складская 2) |  | 5487
| РИП-12 исп.50 (РИП-12 RS, РИП-12/3/17М1-Р-RS) | РИП-12 исп.50 (РИП-12/3/17М1-Р-RS) (РИП-12 RS) Резервированный источник питания, 12 В, 3 А (2 мин-4 А), передача данных и управление по интерфейсу RS-485, световая и звуковая индикация режимов, возможность установки аккумулятора 17 Ахч, защита от переразряда. Крышка под замок | Болид НВП (дефицит) | "Б" (Складская) |  | 8284
| РИП-12 исп.51 | РИП-12 исп.51, Резервированный источник питания, 12 В, 3 А (2 мин-4 А), передача данных и управление по интерфейсу RS-485, световая и звуковая индикация режимов, возможность установки аккумулятора 17 Ач, защита от переразряда. Пластмассовый корпус. Соответствие "Техрегламенту пожарной безопасности | Болид НВП | "Б" (Складская) |  | 7527
| РИП-12 исп.54 (РИП-12-2/7П2-Р-RS, РИП-12В-2А-7Ач RS) | РИП-12 исп.54 (РИП-12-2/7П2-Р-RS, РИП-12В-2А-7Ач RS) Резервированный источник питания, 12 В, 2 А (10 мин-2,5 А), передача данных и управление по интерфейсу RS-485, световая и звуковая индикация режимов, возможность установки аккумулятора 7 Ач, защита от переразряда. Пластмассовый корпус. Соответствие "Техрегламенту пожарной безопасности" | Болид НВП | "Б" (Складская) |  | 4605.5
| РИП-12 исп.56 (РИП-12-6/80М3-Р-RS) | РИП-12 (исп.56 ) (РИП-12-6/80М3-Р-RS) Резервированный источник питания, 12 В, 6 А (10 мин-8 А), передача данных и управление по интерфейсу RS-485, световая и звуковая индикация режимов, возможность установки аккумуляторов 2х40 Ач, защита от переразряда. Металлический корпус. Соответствие "Техрегламенту пожарной безопасности" | Болид НВП | "С" (Складская 2) |  | 12372.5
| РИП-12 исп.60 (РИП-12-3/17М1-Р-Modbus) | РИП-12 исп.60 (РИП-12-3/17М1-Р-Modbus) - Резервированный источник питания; U-пит.150...250 В, U-вых.13...14,2 В, I-вых.3 А (номинальный), I-вых.4 А (максимальный до 10 минут), под АКБ 12 В 17 Ач, световая и звуковая индикация режимов работы, интерфейс RS-485 (ModbusRTU); IP30, t-раб.-10...+40°С, 255×310×95 мм. Металлический корпус с замком. | Болид НВП | "С" (Складская 2) |  | 9048
| РИП-24 исп.01 | РИП-24 исп.01 Резервированный источник питания с микропроцессорным управлением, 24В, 3А, свет. и звук. индикация режимов, под 2 АКБ 7 а/ч и 2 внешних по 17 А/ч через отдельный бокс (акб в комплекте не поставляются!), защита от КЗ и переразряда, габариты 340×270×95мм, вес 6 кг. | Болид НВП | "Б" (Складская) |  | 7168.5
| РИП-24 исп.06 | РИП-24 исп.06 Резервированный источник питания с микропроцессорным управлением, 24 В, 4 А (10 мин-5 А), световая и звуковая индикация режимов, возможность установки двух аккумуляторов по 26 или 40 Ач, защита от переразряда, контроль сетевого, выходного и напряжения батареи. Крышка под замок | Болид НВП | "Б" (Складская) |  | 11613
| РИП-24 исп.11 (РИП-24 исп. 01 П) | РИП-24 исп. 11, Резервированный источник питания с микропроцессорным управлением, 24 В, 3 А (10 мин-4 А), , емкость 2х7 Ач (без аккумулятора). Крышка под замок. Соответствие "Техрегламенту пожарной безопасности" | Болид НВП | "Б" (Складская) |  | 7889
| РИП-24 исп.15 (РИП-24-3/7М4-Р) | РИП-24-3/7М4-Р (РИП-24 исп.15), Резервированный источник питания с микропроцессорным управлением, 24 В, 3 А (2 мин-4 А), , емкость 2х7 Ач (поставляется без аккумуляторов). Металлический корпус. Соответствие "Техрегламенту пожарной безопасности". Возможность подключения "Бокс-24 исп.01" | Болид НВП | "С" (Складская 2) |  | 8653.5
| РИП-24 исп.50 (РИП-24-2/7М4-Р-RS) | РИП-24 исп.50 (РИП-24-2/7М4-Р-RS), Резервированный источник питания РИП-24 (исп.50), 24 В, 2 А (10 мин-2,2 А), передача данных и управление по интерфейсу RS-485, световая и звуковая индикация режимов, возможность установки аккумуляторов 2х7 Ач, защита от переразряда. Металлический корпус. Соответствие "Техрегламенту пожарной безопасности" | Болид НВП | "Б" (Складская) |  | 9369.5
| РИП-24 исп.51 (РИП-24-2/7П1-Р-RS) | РИП-24 исп.51 (РИП-24-2/7П1-Р-RS), Резервированный источник питания, 24 В, 2 А (10 мин-2,2 А), передача данных и управление по интерфейсу RS-485, световая и звуковая индикация режимов, возможность установки аккумуляторов 2х7 Ач, защита от переразряда. Пластмассовый корпус. Соответствие "Техрегламенту пожарной безопасности" | Болид НВП | "С" (Складская 2) |  | 7928
| РИП-24 исп.56 (РИП-24-4/40М3-Р-RS) | РИП-24 исп.56 (РИП-24-4/40М3-Р-RS) , Резервированный источник питания, 24 В, 4 А (10 мин-5 А), передача данных и управление по интерфейсу RS-485, световая и звуковая индикация режимов, возможность установки аккумуляторов 2х40 Ач, защита от переразряда. Металлический корпус. Соответствие "Техрегламенту пожарной безопасности" | Болид НВП | "С" (Складская 2) |  | 12372.5
| РИП-24 исп.57 (РИП-24-8/40М3-Р-RS) | РИП-24 исп.57 (РИП-24-8/40М3-Р-RS)Резервированный источник питания, 24 В, 8 А (2 мин-11 А), два выходных канала, передача данных и управление по интерфейсу RS-485, световая и звуковая индикация режимов, возможность установки аккумуляторов 2х40 Ач, защита от пере разряда. Металлический корпус. Соответствие "Тех регламенту пожарной безопасности" | Болид НВП (дефицит) | "С" (Складская 2) |  | 15600
| РИП-48 исп.01 (РИП-48-4/17М3-Р-RS) | РИП-48 исп.01 (РИП-48-4/17М3-Р-RS) Резервированный источник питания, U-вх.176...255 В, U-вых.54±2 В, I-ном.4 А, I-максм.5.5 А, под четыре аккумулятора 12 В 17 Ач, световая и звуковая индикация режимов работы, RS-485, оптоэлектронный диагностический выход, защита от короткого замыкания, защита аккумулятора от глубокого разряда, t-раб.-10...+40°С, 450×400×210 мм | Болид НВП | "С" (Складская 2) |  | 19761
| СКАТ 1200 исп. 5 (120) | СКАТ 1200 исп. 5, Источник бесперебойного питания 12В 4А (без учета тока на подогрев АКБ) уличное исполнение, корпус класса защиты IP56, рабочий температурный диапазон от - 40 до + 50, диапазон входного напряжения 170-250В | Бастион | "С" (Складская 2) |  | 20240
| Скат 1200 А пластик (17) | СКАТ 1200А пластик (17) Источник бесперебойного питания, 12В, 1 А, пластиковый корпус под АКБ 1,2Ач (в комплект не входит). Соответствует ФЗ 123 и ГОСТ Р 53325-2012: 3 индикатора Сеть, АКБ, Выход и 1 информационный выход, защита выхода от перегрузки и КЗ, защита АКБ от глубокого разряда, КЗ и переполюсовки, контроль наличия АКБ, холодный пуск. Габариты: 153х162х82мм, вес нетто: 0,3кг. Бастион | Бастион | "Б" (Складская) |  | 2530
| СКАТ 1200 Б Li-ion (261) | СКАТ 1200 Б Li-ion ИБП со встроенной Li-Ion АКБ. Стабилизированное выходное напряжение 12 В, Выходной ток 2 А. Соответствует ФЗ 123 и ГОСТ Р 53325-2012. Li-Ion АКБ: Стабильное время резерва, длительный срок службы, не требует обслуживания, минимум монтажа. Защита АКБ от разряда, Защита АКБ от КЗ в нагрузке, Электронная защита выхода от КЗ, Выключатель АКБ. Холодный пуск, Собственное потребление менее 40 мА. Внутренняя Li-Ion АКБ 2 х 5200 мАч, 7,4В (в комплекте). Время работы от АКБ на максимальной нагрузке 1,5 часа. Пожизненная гарантия на ИБП. Пожизненая гарантия на АКБ. | Бастион | "С" (Складская 2) |  | 12350
| Скат 1200 Б пластик (34) | СКАТ 1200Б пластик (34) Резервированный источник питания, входное напряжение 187...242 В, выходное напряжение 13,5...13,9 В, номинальный ток нагрузки 1,7 А, максимальный ток нагрузки 2 А (до 5 сек), под аккумулятор 12 В 4,5(7) Ач, световая индикация режимов работы, диагностический выход "Переход на резервное питание" типа "открытый коллектор", защита от короткого замыкания, защита аккумулятора от глубокого разряда, степень защиты оболочкой IP20, диапазон рабочих температур -10...+40°С, габаритные размеры 170х210х105 мм | Бастион | "С" (Складская 2) |  | 4120
| Скат 1200 Д исп.2 металл (57) | СКАТ 1200Д исп.2 металл (57) Источник бесперебойного питания 12В, 5 А, Работа с 2-мя независимыми АКБ, 2 канала зарядки. Кратковременно и в режиме резерва 5 А, металлический корпус под 2 АКБ 17 Ач (в комплект не входят), диапазон входного напряжения 150-250В; Соответствует ФЗ 123 и ГОСТ Р 53325-2012: 3 индикатора и 3 информационных выхода - Сеть, АКБ, Выход, защита выхода от перегрузки и КЗ, защита АКБ от глубокого разряда, КЗ и переполюсовки, контроль наличия АКБ, холодный пуск. Габариты: 307х215х156мм, вес нетто: 2,6кг. Бастион | Бастион | "С" (Складская 2) |  | 14500
| Скат 1200 Д металл (54) | СКАТ 1200Д (54) Источник бесперебойного питания 12В, 2,3 А, Металлический корпус под под 2 АКБ 7 Ач или 1 АКБ 17 Ач,Соответствует ФЗ 123 и ГОСТ Р 53325-2012. 3 индикатора Сеть, АКБ, Выход и 1 информационный выход, защита выхода от перегрузки и КЗ, защита АКБ от глубокого разряда, КЗ и переполюсовки, контроль наличия АКБ, холодный пуск. | Бастион | "С" (Складская 2) |  | 5740
| Скат 1200 И7 (60) | СКАТ 1200И7 (60) Источник бесперебойного питания 12В, 5 А, кратковременно и в режиме резерва 5 А, работа с 2-мя независимыми АКБ, 2 канала зарядки, корпус под 2 АКБ 12 Ач (в комплект не входит), диапазон входного напряжения 150-250В; Соответствует ФЗ 123 и ГОСТ Р 53325-2012: 3 индикатора и 3 информационных выхода - Сеть, АКБ, Выход, защита выхода от перегрузки и КЗ, защита АКБ от глубокого разряда, КЗ и переполюсовки, контроль наличия АКБ, холодный пуск. Габариты: 165х205х120 мм, вес нетто: 1,4кг. Бастион | Бастион | "С" (Складская 2) |  | 12110
| Скат 1200 М (70) | СКАТ 1200М (70) Источник бесперебойного питания 12 В, 3А, Металлический корпус под 2 АКБ 7 Ач или 1 АКБ 17 Ач, диапазон входного напряжения 170-250. Соответствует ФЗ 123 и ГОСТ Р 53325-2012: 3 индикатора, информационный выход "Пропадание сети", защита выхода от перегрузки и КЗ, защита АКБ от глубокого разряда, КЗ и переполюсовки, контроль наличия АКБ, холодный пуск,диапазон рабочих температур -10...+40°С, габаритные размеры 285х90х185 мм | Бастион | "С" (Складская 2) |  | 7910
| СКАТ 1200 М Li-ion (263) | СКАТ 1200 М Li-ion ИБП со встроенной Li-Ion АКБ. Стабилизированное выходное напряжение 12 В, Выходной ток 3 А. Соответствует ФЗ 123 и ГОСТ Р 53325-2012. Li-Ion АКБ: Стабильное время резерва, длительный срок службы, не требует обслуживания, минимум монтажа. Защита АКБ от разряда, Защита АКБ от КЗ в нагрузке, Электронная защита выхода от КЗ, Выключатель АКБ. Холодный пуск, Собственное потребление менее 40 мА. Внутренняя Li-Ion АКБ 1 х 15600 мАч, 7,4В (в комплекте). Время работы от АКБ на максимальной нагрузке 2 часа. Пожизненная гарантия на ИБП. Пожизненая гарантия на АКБ. | Бастион | "С" (Складская 2) |  | 18050
| Скат 1200 металл (90) | СКАТ 1200 металл (90) Источник бесперебойного питания 12В, 5 А, кратковременно и в режиме резерва 5 А, работа с 2-мя независимыми АКБ, 2 канала зарядки, корпус под 2 АКБ 7Ач или 1 АКБ 17Ач (в комплект не входят), диапазон входного напряжения 150-250В; Соответствует ФЗ 123 и ГОСТ Р 53325-2012: 3 индикатора и 3 информационных выхода - Сеть, АКБ, Выход, защита выхода от перегрузки и КЗ, защита АКБ от глубокого разряда, КЗ и переполюсовки, контроль наличия АКБ, холодный пуск. Габариты: 285х90х185мм, вес нетто: 1,3кг. Бастион | Бастион | "С" (Складская 2) |  | 12700
| Скат 1200 С пластик (24) | СКАТ 1200С пластик (24) Источник бесперебойного питания 12В, 1А, пластиковый корпус под АКБ 7Ач (в комплект не входит). Соответствует ФЗ 123 и ГОСТ Р 53325-2012: 3 индикатора Сеть, АКБ, Выход и 1 информационный выход, защита выхода от перегрузки и КЗ, защита АКБ от глубокого разряда, КЗ и переполюсовки, контроль наличия АКБ, холодный пуск. Габариты: 224х216х101мм. вес нетто: 0,7кг. Бастион | Бастион | "Б" (Складская) |  | 3060
| Скат 1200М DIN (83) | СКАТ 1200М DIN 12В, 2А, кратковременно и в режиме резерва до 2,5 А, Малогабаритный корпус 139х89х65 мм, монтаж на DIN рейку 35 мм, внешний АКБ до 12 Ач, 3 индикатора и 3 информационных выхода - Сеть, АКБ, Выход, защита выхода от прегрузки и КЗ, защита АКБ от глубокого разряда, КЗ и переполюсовки, контроль наличия АКБ, холодный пуск. | Бастион | "Н" (Новинка) |  | 4870
| Скат 2400 (105) | СКАТ 2400 (105) Источник бесперебойного питания 24В, 3А, кратковременно и в режиме резерва до 3,5А, корпус под 2 шт. АКБ 12Ач (в комплект не входят). Сообщение “Переход на резерв“ осуществляется с регулируемой задержкой. Соответствует ФЗ 123 и ГОСТ Р 53325-2012: 3 индикатора и 3 информационных выхода - Сеть, АКБ, Выход, защита выхода от перегрузки и КЗ, защита АКБ от глубокого разряда, КЗ и переполюсовки, контроль наличия АКБ, холодный пуск. Габаритные размеры 315х219х123. Бастион | Бастион | "С" (Складская 2) |  | 13160
| Скат 2400 Р20 (50) | СКАТ 2400Р20 (50) Источник питания 24В, 20А, суммарный ток нагрузки и заряда АКБ в длительном режиме при наличии сети до 3,5 А.Корпус под АКБ 26Ач (2шт.) - в комплект не входят, Соответствует ФЗ 123 и ГОСТ Р 53325-2012: 3 индикатора и 3 информационных выхода - Сеть, АКБ, Выход, защита выхода от перегрузки и КЗ, защита АКБ от глубокого разряда, КЗ и переполюсовки, контроль наличия АКБ, холодный пуск. Бастион | Бастион | "Р" (распродажа) |  | 12290
Блоки резервного питания (220В)
| RAPAN-UPS 1000 (737) | RAPAN-UPS 1000 Источник бесперебойного питания 220В, 1000 ВА, (600 Вт), встроенный АКБ 7Ач, 2 шт., время резерва 2,5 мин., холодный старт, модифицированный синус, световая и звуковая индикация режимов работы. Встроенный стабилизатор (диапазон сети 170-270В), защита от всплесков напряжения, защита от перегрузки. 4 выходных разъема: 2 шт. IEC 320 C13 (компьютерный), 2 шт. CEE 7/4 (розетка с заземлением) | Бастион | "С" (Складская 2) |  | 14250
| SKAT-UPS 1000 RACK (492) | SKAT-UPS 1000 RACK, Мощный источник бесперебойного питания, 220В, 1000ВА (900 Вт) On-Line, синусоидальная форма выходного напряжения, световая и звуковая индикация режимов работы, ЖК дисплей, необходимое кол-во АКБ для работы – 2 шт. (24В) ёмкостью 40–120 Ач. . Ток заряда АКБ – 6А. Дистанционный мониторинг по RS 232, USB, порт для платы релейного интерфейса, SNMP-адаптера и др., функция удаленного аварийного отключения выходного напряжения (EPO). Корпус под 19" шкаф, высота 2U или настольная установка. | Бастион | "С" (Складская 2) |  | 71760
| SKAT-UPS 1500/900 (457) | ИБП SKAT-UPS 1500/900 220В, 1500 ВА, (900 Вт), встроенный АКБ 9Ач, 2 шт, время резерва 3 мин., холодный старт, модифицированный синус, световая и звуковая индикация режимов работы, графический дисплей режимов работы связь и управление ПК по USB. Встроенный стабилизатор (диапазон сети 170-270В), защита от всплесков напряжения, защита от перегрузки. 4 выходных разъема: 2 шт. IEC 320 C13 (компьютерный), 2 шт. CEE 7/4 (розетка с заземлением) | Бастион | "С" (Складская 2) |  | 36420
| SKAT-UPS 3000 RACK (493) | SKAT-UPS 3000 RACK Источник бесперебойного питания 220 В, 3000 ВА (2700 Вт), Online, синусоидальная форма выходного напряжения, световая и звуковая индикация режимов работы, ЖК-дисплей, необходимое кол-во АКБ для работы – 6 шт. (72 В) ёмкостью 40...120 Ач. Ток заряда АКБ – 6 А. Дистанционный мониторинг по RS 232, USB, порт для платы релейного интерфейса. Возможность подключения SNMP-модуля DL 801. Функция удалённого аварийного отключения выходного напряжения (EPO). Корпус под 19" шкаф, высота 2U или настольная установка. | Бастион | "С" (Складская 2) |  | 126300
| SKAT-UPS 3000/1800(453) | SKAT-UPS 3000/1800 ИБП 220В, 3000 ВА, (1800 Вт), встроенный АКБ 9Ач, 4 шт, время резерва 2 мин., холодный старт, модифицированый синус, световая и звуковая индикация режимов работы, графический дисплей режиомов работы связь и управление ПК по USB. Встроенный стабилизатор (диапазон сети 162-290В), защита от всплесков напряжения, защита от перегрузки. 4 выходных разъема: 2 шт. IEC 320 C13 (компьютерный), 2 шт. CEE 7/4 (розетка с заземлением). Вес 23кг. | Бастион | "Р" (распродажа) |  | 52270
| SKAT-UPS 600 IP65 (986) | SKAT-UPS 600 IP65, Необходимое количество АКБ для работы – 2 шт., минимальная требуемая ёмкость от 40 Ач. Для размещения АКБ рекомендуется использовать отсек АО 2/100 исп.5М. Время резерва зависит только от емкости АКБ, допускается использование автомобильных АКБ. имеет герметичное исполнение и рассчитано на круглосуточный режим работы на открытом воздухе и в помещениях с неблагоприятными условиями эксплуатации (повышенным уровнем влажности, содержания пыли и вредных веществ), при температуре окружающей среды от -40 ºС до +40 ºС и относительной влажности до 100 % (при 25 ºС). | Бастион | "Р" (распродажа) |  | 95730
Дополнительное оборудование
Боксы
| Бокс-24 исп.0 (Бокс 2*17 А.ч. 24В) | Бокс-24 исп.0 (Бокс 2*17 А.ч. 24В) (Бокс-24/17М5), Бокс для установки двух аккумуляторов 17 Ач с элементами защиты для подключения к резервируемому источнику питания РИП-24 исп.01 (24В) Болид. | Болид НВП | "С" (Складская 2) |  | 2621
Обслуживание и восстановление АКБ
| SKAT-T-AUTO (254) | SKAT-T-AUTO, АВТОматический тестер контроля емкости АКБ 12В ёмкостью от 1,2 до 120 Ач. Измерение и цифровая индикация фактической емкости АКБ | Бастион | "С" (Складская 2) |  | 14040
| Зарядное устройство ROBITON LAC612-1500 BL1 | Автоматическое зарядное устройство ROBITON LAC612-1500 предназначено для заряда свинцово-кислотных аккумуляторов. Напряжение заряжаемой батареи определяется автоматически. Имеет защиту от короткого замыкания и обратной полярности. Зажимы типа «крокодил» поставляются в комплекте.Техничкские характеристики:Вход: 100-240В ~50/60Гц.Зарядный ток: 1500мА.Заряжаемые аккумуляторы: 6В,12В. | Прочие производители | "Н" (Новинка) |  | 1613
Стабилизаторы/Блоки защиты/Преобразователи
| АЛЬБАТРОС 220/500-АС (222) | АЛЬБАТРОС-220/500 АС (222), Устройство защиты от импульсных перенапряжений (УЗИП) Защита по сети по 220В, 500 ВА, защита от перенапряжения по "фазе", "нулю" и "земле", комбинированая защита варисторы/газоразрядник. Отсутствуют ложные срабатывания на индуктивную нагрузку. Бастион | Бастион | "С" (Складская 2) |  | 1360
| АЛЬБАТРОС РНТ-63А (602) | АЛЬБАТРОС РНТ-63А Реле напряжения 145-300В 63А время срабатывания 20 мс индикация | Бастион | "Н" (Новинка) |  | 3200
Светильники аварийного освещения
| RAPAN LT-30 Li-ion (2466) | RAPAN LT-30 Li-ion (2466), Li-Ion АКБ ёмкостью 1000 мАч, 30 светодиодов; 2 режима работы; время резерва до 4/7 часа; защита АКБ от перезаряда и глубокого разряда; яркие светодиоды. Гарантия 1 год. | Бастион | "С" (Складская 2) |  | 940
| SKAT LT-2330 LED Li-Ion (2450) | SKAT LT-2330 LED Светильник аварийного освещения , негорючий алюминиевый корпус, Li-ion АКБ 1200 мАч, 30 светодиодов; 2 режима работы; время резерва — до 6/11 часов; световой поток — 120 лм, цветовая температура — 6100 К, крепление на DIN-рейку; защита АКБ от перезаряда и глубокого разряда, сверхъяркие светодиоды, быстрозажимные клеммы питания. Гарантия — 3 года. | Бастион | "С" (Складская 2) |  | 2430
| SKAT LT-301300 LED Li-ion (2451) | SKAT LT-301300 LED Li-ion Светильник аварийного освещения, 30 светодиодов; 2 режима работы; время резерва 3/6 часов; Li-ion аккумулятор; 2 режима работы; крепление на стену и потолок, высокий уровень удельной емкости и плотности разрядного тока; минимальный саморазряд (при 20 °С —не более 3% в год); длительный срок службы (до 10 лет) | Бастион | "А" (Хит продаж) |  | 2130
| SKAT LT-902400 LED (2453) | SKAT LT-902400 LED Li-ion, Li-Ion АКБ 2400 мАч, 90 светодиодов; 2 режима работы; время резерва до 4/8 часа; поворотные кронштейны для потолочного крепления; 3 варианта настенного крепления; защита АКБ от перезаряда и глубокого разряда; яркие светодиоды | Бастион | "С" (Складская 2) |  | 4030
| Аварийный светильник KL-30 | KL-30 Светильник аварийного освещения, 30 светодиодов; 2 режима работы; время резерва 3/6 часов; крепление на стену и потолок, сменный литий-ионный аккумулятор напряжением 3,7В емкостью 1200 мАч, защита аккумулятора от глубокого разряда и перезаряда. 202х55х30 мм, 0.17 кг, 0...+40°С (20шт/кор) | Стар Лайт Технолоджи | "Б" (Складская) |  | 761
| Аварийный светильник SL-30 Premium | Аварийный светильник SL-30 Premium. Количество светодиодов SMD - 30 штук, световой поток 153 люмен, непостоянный режим работы (DC), 187-242В, встроенный (несъёмный) литий-ионный аккумулятор напряжением 3,7В емкостью 1200 мАч,типоразмер 18650, защита аккумулятора от глубокого разряда и перезаряда, свечение до 6 часов, 270х68х55мм , масса 0,39кг, потребляемая мощность от сети 0,6 Вт, мощность источника света 1,5 Вт. 0…+40, IP41, гарантия 12 месяцев | Стар Лайт Технолоджи | "С" (Складская 2) |  | 1185
| Светильник указатель выхода PL EM 1.0 (пиктограмма) | Указатель эвакуационный Pelastus PL EM 1.0 (пиктограмма) | Pelastus | "Р" (распродажа) |  | 2620

## Кабельная продукция
...к содержанию
| Краткое наименование | Полное наименование | Производитель | Статус | Упаковка, шт | 1. Продажные (розница)
Акустический
| Кабель акустический 2х0,75мм², красно-черный, 100м REXANT (01-6104-3) | Кабель акустический 2х0,75мм², красно-черный, 100м REXANT (01-6104-3) | Rexant | "Р" (распродажа) |  | 31
Витая пара (UTP, FTP)
| CCA-UU004-5E-PVC-GY Кабель NETLAN U/UTP 4 пары, внутрен. серый, 305м | CCA-UU004-5E-PVC-GY Кабель NETLAN U/UTP 4 пары, Кат.5e, 100МГц, одножильный, CCA (омедненный алюминий), внутренний, PVC нг(B), серый, 305м | NETLAN | "С" (Складская 2) |  | 17
| EC-UF004-5E-PE-BK, Кабель NETLAN F/UTP 4 пары, внешний, Кат.5e, черный, 305м | EC-UF004-5E-PE-BK, Кабель NETLAN F/UTP 4 пары, Кат.5e (Класс D), 100МГц, одножильный, CU (чистая медь), внешний, PE до -40C, черный, 305м | NETLAN | "Б" (Складская) |  | 42
| EC-UF004-5E-PE-SW-BK,Кабель NETLAN F/UTP 4 пары, внешний Кат.5e, одножил трос, черный, 305м | EC-UF004-5E-PE-SW-BK, Кабель NETLAN F/UTP 4 пары, Кат.5e (Класс D), 100МГц, одножильный, CU (чистая медь), внешний, PE до -40C, с одножильным тросом, черный, 305м | NETLAN | "С" (Складская 2) |  | 48
| EC-UF004-5E-PVC-GY, Кабель NETLAN F/UTP 4 пары, Кат.5e , внутр 305м | EC-UF004-5E-PVC-GY, Кабель NETLAN F/UTP 4 пары, Кат.5e (Класс D), 100МГц, одножильный, CU (чистая медь), внутренний, PVC нг(B), серый, 305м | NETLAN | "С" (Складская 2) |  | 43
| EC-UF004-5E-PVC-GY-1,Кабель NETLAN F/UTP 4 пары, внутр Кат.5e, серый, 100 м | EC-UF004-5E-PVC-GY-1, Кабель NETLAN F/UTP 4 пары, Кат.5e (Класс D), 100МГц, одножильный, BC (чистая медь), внутренний, PVC нг(B), серый, 100м | NETLAN | "С" (Складская 2) |  | 43
| EC-UU002-5-PE-BK Кабель NETLAN U/UTP, Кат.5, внешний, черный 305м | EC-UU002-5-PE-BK, Кабель NETLAN U/UTP 2 пары, Кат.5 (Класс D), 100МГц, одножильный, BC (чистая медь), внешний, PE до -40C, черный, 305м | NETLAN | "С" (Складская 2) |  | 21
| EC-UU004-5E-PE-BK, Кабель NETLAN U/UTP 4 пары, внешний, Кат.5e, черный, 305м | EC-UU004-5E-PE-BK, Кабель NETLAN U/UTP 4 пары, Кат.5e (Класс D), 100МГц, одножильный, CU (чистая медь), внешний, PE до -40C, черный, 305м | NETLAN | "А" (Хит продаж) |  | 35
| EC-UU004-5E-PE-BK-1 Кабель NETLAN U/UTP 4 пары, внешний, Кат.5e, черный, 100м | EC-UU004-5E-PE-BK-1 Кабель NETLAN U/UTP 4 пары, Кат.5e (Класс D), 100МГц, одножильный, BC (чистая медь), внешний, PE до -40C, черный, 100м | NETLAN | "Б" (Складская) |  | 36
| EC-UU004-5E-PE-SW-BK, Кабель NETLAN U/UTP 4 пары, внешний, Кат.5e, одножил трос, черный, 305м | EC-UU004-5E-PE-SW-BK, Кабель NETLAN U/UTP 4 пары, Кат.5e (Класс D), 100МГц, одножильный, CU (чистая медь), внешний, PE до -40C, с одножильным тросом, черный, 305м | NETLAN | "С" (Складская 2) |  | 45
| EC-UU004-5E-PVC-GY Кабель NETLAN U/UTP 4 пары, внутр Кат.5e, серый, 305м | EC-UU004-5E-PVC-GY, внутр, NETLAN, Кабель NETLAN U/UTP 4 пары, Кат.5e, внутренний, PVC, одножильный, 100МГц, серый, 305м | NETLAN | "А" (Хит продаж) |  | 30
| EC-UU004-5E-PVC-GY-1, Кабель NETLAN U/UTP 4 пары, внутр Кат.5e, серый, 100м | EC-UU004-5E-PVC-GY-1, Кабель NETLAN U/UTP 4 пары, Кат.5e (Класс D), 100МГц, одножильный, BC (чистая медь), внутренний, PVC нг(B), серый, 100м | NETLAN | "С" (Складская 2) |  | 34
| Skynet FTPнг-LSLTX Standard 4х2х0,5 | Skynet FTPнг-LSLTX Standard 4х2х0,5 ( 0,48мм) Кабель витая пара FTP кат 5е с экраном 4х2х0.48 ,одножильный, нг LSLTX, для внутренней прокладки.Температура эксплуатации от -30 до +60 С. | Skynet | "С" (Складская 2) |  | 49.3
| Skynet FTPнг-LSZH Standard 4х2х0,5 | Skynet FTPнг-LSZH Standard 4х2х0,5 ( 0,48мм) Кабель витая пара FTP кат 5е с экраном 4х2х0.48 ,одножильный, нг LSZH, для внутренней прокладки. Температура эксплуатации от -50 до +60 С. | Skynet | "С" (Складская 2) |  | 52.7
| Skynet Light кат. 5е UTP indoor 4х2х24 AWG | Skynet Light кат. 5е UTP indoor 4x2x24 AWG Cu кабель витая пара кат. 5е одножильный, оболочка PVC, для внутренней прокладки. Температура эксплуатации от -40 до +50 С. (305м) | Skynet | "С" (Складская 2) |  | 39.6
| Skynet Light кат.5е UTP indoor 2х2х24 AWG | Skynet Light кат.5е UTP indoor 2x2x24 AWG кабель витая пара кат. 5е, одножильный, оболочка PVC, для внутренней прокладки. Температура эксплуатации от -40 до +50 С. (305м) | Skynet | "С" (Складская 2) |  | 22.3
| Skynet Light кат.5е UTP outdoor 4х2х24 AWG | Skynet Light кат.5е UTP outdoor 4x2x24 AWG Cu кабель витая пара кат. 5е одножильный, оболочка PE, для внешней прокладки. Температура эксплуатации от -40 до +50 С. (305м) | Skynet | "С" (Складская 2) |  | 39.5
| SkyNet Premium FTP outdoor 4х2х0,51 Cu steel rope ( с тросом) | SkyNet Premium FTP outdoor 4x2x0,51 Cu steel rope ( с тросом) Внешняя оболочка – полиэтилен низкого давления, LDPE, силовой элемент – стальной трос, диаметр 1,5 мм. Температура эксплуатации от -40 до +50 С. (305 м) | Skynet | "С" (Складская 2) |  | 63.8
| SkyNet Premium UTP outdoor 4х2х0,51 Cu steel rope.( с тросом) | SkyNet Premium UTP outdoor 4x2x0,51 Cu steel rope.( с тросом) Внешняя оболочка – полиэтилен низкого давления, LDPE, силовой элемент – стальной трос, диаметр 1,5 мм. Температура эксплуатации от -40 до +50 С. (305 м) | Skynet | "С" (Складская 2) |  | 61.6
| Skynet Standart кат.5е FTP indoor 4х2х0,5 | Skynet Standart кат.5е FTP indoor 4х2х0,5 Кабель витая пара FTP кат 5е с экраном 4х2х0.48 ,одножильный, PVC, для внутренней прокладки. Температура эксплуатации от -40 до +50 С. | Skynet | "С" (Складская 2) |  | 45
| Skynet Standart кат.5е FTP outdoor 4х2х0,5 | Skynet Standart кат.5е FTP outdoor 4х2х0,5 кабель витая пара кат. 5е с экраном ,одножильный, оболочка PE, для внешней прокладки. Температура эксплуатации от -40 до +50 С..(305м) | Skynet | "С" (Складская 2) |  | 44.7
| Skynet Standart кат.5е UTP indoor 4х2х0,5 | Skynet Standart UTP indoor кат.5е кабель витая пара 4x2x0.48, одножильный, оболочка PVC, для внутренней прокладки. Температура эксплуатации от -40 до +50 С. (305м) | Skynet | "С" (Складская 2) |  | 42.6
| Skynet Standart кат.5е UTP outdoor 4х2х0,5 | Skynet Standart кат.5е UTP outdoor 4x2x0.5 Кабель витая пара кат. 5е , одножильный, PE, для внешней прокладки. Температура эксплуатации от -40 до +50 С.(305м) | Skynet | "С" (Складская 2) |  | 42.5
| Skynet UTPнг-LSZH Standard 4х2х0,5 | Skynet UTPнг-LSZH Standard 4х2х0,5 ( 0,48мм) для внутренней прокладки. Температура эксплуатации от -50 до +60 С. | Skynet | "С" (Складская 2) |  | 49.8
| Кабель F/UTP, 5e, PE, 4PR, 24AWG, внешний, черный, 305 м REXANT (01-0146-1) | Кабель F/UTP, 5e, PE, 4PR, 24AWG, внешний, черный, 305 м REXANT (01-0146-1) | Rexant | "С" (Складская 2) |  | 72
| Кабель витая пара F/UTP, CAT 5e, PE, 4PR черный, 305м (барабан), REXANT (01-0146) | Кабель витая пара F/UTP, CAT 5e, PE, 4PR, 24AWG, OUTDOOR, SOLID, черный, 305м (барабан), REXANT (01-0146) | Rexant | "С" (Складская 2) |  | 65
| Кабель витая пара F/UTP, CAT 5e, PE, 4PR черный, с тросом, 305м, REXANT (01-0144) | Кабель витая пара F/UTP, CAT 5e, PE, 4PR, 24AWG, OUTDOOR, SOLID, черный, с тросом, 305м, REXANT (01-0144) | Rexant | "С" (Складская 2) |  | 77
| Кабель витая пара F/UTP, CAT 5e, PE, 4PR, 24AWG, внеш, SOLID, черный, 305м (01-0154) | Кабель витая пара F/UTP, CAT 5e, PE, 4PR, 24AWG, OUTDOOR, SOLID, черный, 305м PROconnect (01-0154) | PROCONNECT | "С" (Складская 2) |  | 61
| Кабель витая пара F/UTP, CAT 5e, PVC, 4PR серый, 305м, REXANT (01-0143) | Кабель витая пара F/UTP, CAT 5e, PVC, 4PR, 24AWG, INDOOR, SOLID, серый, 305м, REXANT (01-0143) | Rexant | "Р" (распродажа) |  | 64
| Кабель витая пара U/UTP, CAT 5e, PE, 4PR, черный, 305м, REXANT (01-0045) | Кабель витая пара U/UTP, CAT 5e, PE, 4PR, 24AWG, OUTDOOR, SOLID, черный, 305м, REXANT (01-0045) | Rexant | "С" (Складская 2) |  | 54
| Кабель витая пара U/UTP, CAT 5e, PE, 4PR, черный, с тросом, 305м REXANT (01-0046) | Кабель витая пара U/UTP, CAT 5e, PE, 4PR, 24AWG, OUTDOOR, SOLID, черный, с тросом, 305м, REXANT (01-0046) | Rexant | "С" (Складская 2) |  | 64
| Кабель витая пара U/UTP, CAT 5e, PVC, 2PR, 24AWG, внутр, SOLID, серый, 305м, (01-0027) | Кабель витая пара U/UTP, CAT 5e, PVC, 2PR, 24AWG, INDOOR, SOLID, серый, 305м, PROconnect (01-0027) | PROCONNECT | "С" (Складская 2) |  | 30
| Кабель витая пара U/UTP, CAT 5e, PVC, 4PR, внутр. серый, 305м REXANT (01-0043) | Кабель витая пара U/UTP, CAT 5e, PVC, 4PR, 24AWG, INDOOR, SOLID, серый, 305м REXANT (01-0043) | Rexant | "С" (Складская 2) |  | 50
| Кабель витая пара омед.U/UTP, CAT 5e, PVC, 4PR внутр.сер.(01-0043-3) | Кабель витая пара омедненный U/UTP, CAT 5e, PVC, 4PR 24AWG, INDOOR, SOLID, серый, 305м PROconnect (01-0043-3) | PROCONNECT | "С" (Складская 2) |  | 26
Коаксиальный кабель
| RG59 B/U+2x0.75 Outdoor, круглый c тросом (04-525) | RG59 B/U+2x0.75 Кабель комбинированный 75 Ом+2х0,75 Outdoor, круглый с тросом, бухта 200 метров (04-525) | ЭЛЕТЭК системс | "С" (Складская 2) |  | 70
| Кабель КВК-В-2+2x0,50 мм² (Cu/CCA) (96) белый, 200 м, (01-4216) | Кабель КВК-В-2+2x0,50 мм² (Cu/CCA) (96) белый, 200 м, PROconnect (01-4216) | PROCONNECT | "С" (Складская 2) |  | 51
| Кабель КВК-В-2+2x0,75 мм² (Cu/CCA) (96) белый, 200 м, (01-4108) | Кабель КВК-В-2+2x0,75 мм² (Cu/CCA) (96) белый, 200 м, PROconnect (01-4108) | PROCONNECT | "С" (Складская 2) |  | 59
| Кабель КВК-П-1,5+2x0,75 мм² (Cu/Cu) черный, 200 м, REXANT (01-4015) | Кабель КВК-П-1,5+2x0,75 мм² (Cu/Cu) черный, 200 м, REXANT (01-4015) | Rexant | "С" (Складская 2) |  | 75
| Кабель КВК-П-2 +2x0,50 мм² (Cu/Cu) черный, 200 м, (01-4214) | Кабель видеонаблюдения КВК-П+2*0,5мм2 наружн, чёрный (200м/бухта), 01-4214, медь, PROconnect | PROCONNECT | "С" (Складская 2) |  | 65
| Кабель КВК-П-2 +2x0,75 мм² (Cu/CCA) (96) чер,200 м, (01-4109) | Кабель КВК-П-2 +2x0,75 мм² (Cu/CCA) (96) чер,200 м, PROconnect (01-4109) | PROCONNECT | "С" (Складская 2) |  | 60
| Кабель ККСВ-В+2х0,5 мм, 100 м, белый, REXANT (01-4001) | Кабель ККСВ-В+2х0,5 мм, 100 м, белый, REXANT (01-4001) | Rexant | "Б" (Складская) |  | 40
| Кабель ККСВ-П+2х0,5 мм, 100 м, черный, REXANT (01-4002) | Кабель ККСВ-П+2х0,5 мм, 100 м, черный, REXANT (01-4002) | Rexant | "Б" (Складская) |  | 48
| Кабель ККСВ-П+2х0,5 мм, 305 м, черный, REXANT (01-4004) | Кабель ККСВ-П+2х0,5 мм, 305 м, черный, REXANT (01-4004) | Rexant | "Б" (Складская) |  | 48
| Кабель коак. RG-6U, 75Ом, CCS/Al/Al, 48%, 100м, внутр (01-2205) | Кабель коаксиальный RG-6U, 75Ом, CCS/Al/Al, 48%, 100м, INDOOR, белый PROconnect (01-2205) | PROCONNECT | "С" (Складская 2) |  | 20
| Кабель коак.RG-59U, 75Ом, CCS/Al/Al, 48%, 100м, внутр.(01-2621) | Кабель коаксиальный RG-59U, 75Ом, CCS/Al/Al, 48%, 100м, INDOOR, белый PROconnect (01-2621) | PROCONNECT | "Р" (распродажа) |  | 21
| Кабель коаксиальный RG-6U, 75Ом белый 100м Rexant (01-2201) | Кабель коаксиальный RG-6U, 75Ом, CCS/Al/Al, 64%, 100м, INDOOR, белый REXANT (01-2201) | Rexant | "С" (Складская 2) |  | 24
| Кабель коаксиальный RG-6U, 75Ом, 100м Rexant (01-2202) | Кабель коаксиальный RG-6U, 75Ом, CCS/Al/Al, 64%, 100м, OUTDOOR, черный REXANT (01-2202) | Rexant | "Р" (распродажа) |  | 24
| Кабель ШВЭВ (ШСм, 3x0,12 мм², 200 м, белый, REXANT (01-4033) | Кабель ШВЭВ (ШСм, 3x0,12 мм², 200 м, белый, REXANT (01-4033) | Rexant | "Б" (Складская) |  | 29
| КВК-В-2Э 2x0.75 внутр.(200 м) Элетек (04-047) | КВК-В-2Э 2x0.75 Кабель комбинированный 75 Ом+2x0.75мм2, indor, 200 метров, жила питания многожильная (04-047) | ЭЛЕТЭК системс | "С" (Складская 2) |  | 47
| КВК-П-2Э 2x0.75 мм2 75 Ом, плоский, outdoor, с тросом, 200 м (04-008) | Кабель комбинированный КВК-П-2Э 2x0.75 мм2 75 Ом, плоский, outdoor, с тросом, 200 м (04-008) | ЭЛЕТЭК системс | "С" (Складская 2) |  | 60.7
| КВК-П-2Э 2x0.50 наружн. (200м) Элетек (04-015) | КВК-П-2Э 2x0.50, Кабель комбинированный КВК-П-2Э 2x0.50 мм2 75 Ом, outdoor, питание - многожильное, 200 метров (04-015) | ЭЛЕТЭК системс | "Б" (Складская) |  | 45
| КВК-П-2Э 2x0.75 наруж. с тросом (200м) (04-018) | Кабель комбинированный КВК-П-2Э 2x0.75 мм2 75 Ом, outdoor, с тросом, 200 метров (04-018) | ЭЛЕТЭК системс | "С" (Складская 2) |  | 65.7
| КВК-П-2Э 2x0.75 наружн. (200м) Элетек (04-017) | КВК-П-2Э 2x0.75 Кабель комбинированный 75 Ом+2x0.75мм2, outdoor, 200 метров, жила питания многожильная (04-017) | ЭЛЕТЭК системс | "Б" (Складская) |  | 47.2
| РК 75-3-32 | РК-75-3-32, Кабель коаксиальный, моножильный 75 Ом (3С-2V solid.) (250м/бухта) | Паритет | "Р" (распродажа) |  | 40
| РК 75-4-11 (200м/бухта) | РК 75-4-11, Кабель коаксиальный 75 Ом (200м/бухта), Белорусский завод ГОСНИП | Оригинал групп | "Б" (Складская) |  | 48.3
| ШВЭП 4х0.12 (200м) 01-4034 | Шнур комбинированный ШВЭП 4x0.12мм², 200м/бухта, черный (01-4034) Rexant | Rexant | "Р" (распродажа) |  | 28
Провода связи
| ПВЖ 1х1,8 мм (бухта 500 м) | ПВЖ 1х1.8, Провод связи трансляционный ПВЖ с токопроводящей жилой из оцинкованной стальной проволоки с ПВХ изоляцией (500м/бухта) | КабельЭлектроСвязь | "Р" (распродажа) |  | 11.3
| ПКСВ 2х0,5 провод кроссовый (1км) | ПКСВ 2х0,5 Провод кроссовый, станционный, с изоляцией из поливинилхлоридного пластиката, 1 пара, диаметр внешний - 3,0 мм, диаметр жил - 0,5 мм, вес бухты: 4,25кг (1км/бухта) | КабельЭлектроСвязь | "Р" (распродажа) |  | 9.1
| Полевик П-274м (500м бухта) | Полевик П-274м Провод дальней связи (полевой) 4 жилы медь, 3 жилы сталь толщина жилы 0,26. | Оригинал групп | "С" (Складская 2) |  | 22.4
| ТППэП 10х2х0,4 Режем кратно 5м | Кабель телефонный ТППэП 10х2х0,4 | Электрика (провод телефонный:ТПП, ТПВ, ТСВ, СБВГ) | "Н" (Новинка) |  | 97
Силовой
| ВВГнг 5х1,5 | Кабель силовой с медными жилами в ПВХ изоляции с ПВХ оболочкой ВВГнг 5х1,5 | Электрика (Кабель силовой) | "Р" (распродажа) |  | 30
| ВВГнг(А)-FRLS 3х1,5 (100м) ГОСТ СегментЭнерго, Режем кратно 5м | ВВГнг(А)-FRLS 3х1,5 (100м) ГОСТ, 1кВ, СегментЭнерго Режем кратно 5м | Электрика (Кабель силовой) | "Б" (Складская) |  | 184
| ВВГнг(А)-FRLS 3х1,5 (100м) круглый ГОСТ Режем кратно 5м | ВВГнг(А)-FRLS 3х1,5 (100м) круглый ГОСТ Режем кратно 5м | Электрика (Кабель силовой) | "С" (Складская 2) |  | 114
| ВВГнг(А)-FRLS 3х1,5 (100м) плоский ГОСТ Режем кратно 5м | ВВГнг(А)-FRLS 3х1,5 (100м) плоский ГОСТ Режем кратно 5м | Электрика (Кабель силовой) | "Б" (Складская) |  | 98
| ВВГнг(А)-FRLS 3х2,5 (100м) ГОСТ Режем кратно 5м. | Кабель силовой ВВГнг(А)-FRLS 3х2,5, 0,66кВ, ГОСТ, (100м) | Электрика (Кабель силовой) | "Б" (Складская) |  | 157
| ВВГнг(А)-FRLS 3х2,5 (100м) ГОСТ СегментЭнерго, Режем кратно 5м | ВВГнг(А)-FRLS 3х2,5 (100м) ГОСТ, 1кВ, СегментЭнерго Режем кратно 5м | Электрика (Кабель силовой) | "С" (Складская 2) |  | 245
| ВВГнг(А)-FRLS LTx 3х1,5 ГОСТ (100) Режем кратно 5м. | Кабель ВВГнг(А)-FRLS LTx 3х1,5 ок (N,PE) ГОСТ (100) низкотоксичный силовой огнестойкий | Электрика (Кабель силовой) | "Б" (Складская) |  | 114
| ВВГнг(А)-FRLS LTx 3х2,5 (100м.) круг.ГОСТ Режем кратно 5м. | Кабель ВВГнг(А)-FRLSLTx 3х2,5 ок (N,PE) ГОСТ низкотоксичный силовой огнестойкий | Электрика (Кабель силовой) | "С" (Складская 2) |  | 145
| ВВГнг(А)-FRLS ХЛ 3х1,5 | ВВГнг(А)-FRLS ХЛ 3х1,5 | Электрика (Кабель силовой) | "Р" (распродажа) |  | 158
| ВВГнг(А)-LS 1х6 (куски 24м и 40м) | Кабель силовой ВВГнг(А)-LS 1х6 с медными жилами в изоляции и оболочке из поливинилхлоридного пластиката пониженной пожарной опасности, с пониженным дымовыделением | Электрика (Кабель силовой) | "Р" (распродажа) |  | 64.7
| ВВГнг(А)-LS 2х1,5 Плоский ГОСТ(100м) Режем кратно 5м. | Кабель силовой ВВГнг(А)-LS 2х1,5 Плоский ГОСТ(100м) | Электрика (Кабель силовой) | "Б" (Складская) |  | 61
| ВВГнг(А)-LS 2х1,5 Плоский ГОСТ(200м) Режем кратно 5м. | Кабель силовой ВВГнг(А)-LS 2х1,5 Плоский ГОСТ(200м) | Электрика (Кабель силовой) | "Б" (Складская) |  | 55
| ВВГнг(А)-LS 3х1,5 Плоский ГОСТ (100) Режем кратно 5м. | Кабель силовой ВВГ-Пнг(А)-LS 3х1,5, 0,66кВ, ГОСТ (100м) | Электрика (Кабель силовой) | "А" (Хит продаж) |  | 74
| ВВГнг(А)-LS 3х1,5 Плоский ГОСТ (200) Режем кратно 5м. | Кабель силовой ВВГ-Пнг(А)-LS 3х1,5, 0,66кВ, ГОСТ (200м) | Электрика (Кабель силовой) | "С" (Складская 2) |  | 83
| ВВГнг(А)-LS 3х1,5 Плоский ТУ (200м) Режем кратно 5м. | Кабель силовой ВВГ-Пнг(А)-LS 3х1,5, 0,66кВ, ТУ, (200м) | Электрика (Кабель силовой) | "С" (Складская 2) |  | 63
| ВВГнг(А)-LS 3х2,5 Плоский ГОСТ (100м) Режем кратно 5м. | Кабель силовой ВВГ-Пнг(А)-LS 3х2,5, 0,66кВ, ГОСТ (100м) | Электрика (Кабель силовой) | "Б" (Складская) |  | 136
| ВВГнг(А)-LS 3х2,5 Плоский ГОСТ (200м) Режем кратно 5м. | Кабель силовой ВВГ-Пнг(А)-LS 3х2,5, 0,66кВ, ГОСТ (200м) | Электрика (Кабель силовой) | "Б" (Складская) |  | 133
| ВВГнг(А)-LS 3х4 Плоский ГОСТ(100м) Режем кратно 5м. | Кабель силовой ВВГ-Пнг(А)-LS 3х4 ОК, 0,66кВ, Плоский ГОСТ(100м) | Электрика (Кабель силовой) | "С" (Складская 2) |  | 161
| ВВГнг(А)-LS 3х6 Плоский ГОСТ Режем кратно 5м. | Кабель силовой ВВГ-Пнг(А)-LS 3х6 ОК, 0,66кВ, Плоский ГОСТ | Электрика (Кабель силовой) | "С" (Складская 2) |  | 240
| ВВГнг(А)-LS 4х1,5 Круглый ГОСТ (бух 200м) Режем кратно 5м. | Кабель силовой ВВГ-нг(А)-LS 4х1,5 ОК, 0,66кВ, Круглый ГОСТ (200м) | Электрика (Кабель силовой) | "С" (Складская 2) |  | 83
| ВВГнг(А)-LS 4х4 Круглый ГОСТ (100м)Режем кратно 5м. | Кабель силовой ВВГ-нг(А)-LS 4х4 ОК, 0,66кВ, Круглый ГОСТ (100м) | Электрика (Кабель силовой) | "С" (Складская 2) |  | 233
| ВВГнг(А)-LS 4х6 Круглый ГОСТ (100м), Режем кратно 5м | Кабель силовой ВВГнг(А)-LS 4х6 ОК, 0,66кВ, Круглый ГОСТ (100м) | Электрика (Кабель силовой) | "Б" (Складская) |  | 273
| ВВГнг(А)-LS 5х1,5 Круглый ГОСТ (100м)Режем кратно 5м. | Кабель силовой ВВГнг(А)-LS 5х1,5 ОК, 0,66кВ, Круглый ГОСТ, (100м) | Электрика (Кабель силовой) | "Б" (Складская) |  | 109
| ВВГнг(А)-LS 5х2,5 Круглый ГОСТ (200м) Режем кратно 5м. | Кабель силовой ВВГнг(А)-LS 5х2,5 ОК, 0,66кВ, Круглый ГОСТ (200м) | Электрика (Кабель силовой) | "Б" (Складская) |  | 197
| ВВГнг(А)-LS 5х6 Круглый ГОСТ (100м)Режем кратно 5м. | Кабель силовой ВВГнг(А)-LS 5х6 ОК, 0,66кВ, Круглый ГОСТ | Электрика (Кабель силовой) | "Б" (Складская) |  | 452
| ВВГнг(А)-LS LTx 3х1,5 (200м) ГОСТ Режем кратно 5м. | Кабель силовой ВВГнг(А)-LS LTx 3х1,5 ок (N,PE)-0,66 Круглый, ГОСТ | Электрика (Кабель силовой) | "Р" (распродажа) |  | 89
| ВВГнг(А)-LS LTx 3х2,5 (100м.) ГОСТ Режем кратно 5м. | Кабель силовой ВВГнг(А)-LS LTx 3х2,5 ок (N,PE)-0,66 ГОСТ (100м) | Электрика (Кабель силовой) | "Б" (Складская) |  | 132
| ВВГнгLS 3х16 Круглый ГОСТ на барабане | Кабель силовой ВВГ-нг(А)-LS 3х16 МК, 0,66кВ, Круглый ГОСТ | Электрика (Кабель силовой) | "Р" (распродажа) |  | 260
| ВВГнгLS 4х16 круглый ГОСТ (на барабане) | Кабель силовой ВВГ-нг(А)-LS 4х16 МК, 0,66кВ, Круглый ГОСТ (на барабане) | Электрика (Кабель силовой) | "Р" (распродажа) |  | 343
| ВВГнгLS 4х2,5 Круглый ГОСТ (100м+ 2 бух. по 200м) Режем кратно 5м. | Кабель силовой ВВГ-нг(А)-LS 4х2,5 ОК, 0,66кВ, Круглый ГОСТ (100м) | Электрика (Кабель силовой) | "Р" (распродажа) |  | 73
| ВВГнгLS 4х50 | ВВГнгLS 4х50, Кабель силовой ВВГнгLS 4х50 с медными жилами в ПВХ изоляции с ПВХ оболочкой | Электрика (Кабель силовой) | "Р" (распродажа) |  | 1110
| ВВГнгLS 5х35 ГОСТ | Кабель силовой ВВГнгLS 5х35 ГОСТ | Электрика (Кабель силовой) | "Р" (распродажа) |  | 1825
| ВВГнгLS 5х4 Круглый ГОСТ | Кабель силовой ВВГ-нг(А)-LS 5х4 ОК, 0,66кВ, Круглый ГОСТ (100м) | Электрика (Кабель силовой) | "Р" (распродажа) |  | 164
| ВВГнгLS LTx 3х2,5 (300м.) ГОСТ Режем кратно 5м. | Кабель силовой ВВГнг(А)-LS LTx 3х2,5 ок (N,PE)-0,66 ГОСТ (300м) | Электрика (Кабель силовой) | "Р" (распродажа) |  | 128
| КГТП-ХЛ (КГ-ХЛ) 3х1,5 ГОСТ (100м) Режем кратно 5м. | Кабель силовой КГТП-ХЛ 3х1,5, 0,66кВ, ГОСТ (100м) | Электрика (Кабель силовой) | "Б" (Складская) |  | 84
| КГТП-ХЛ (КГ-ХЛ) 3х1,5 ГОСТ (200м) Режем кратно 5м. | Кабель силовой КГТП-ХЛ 3х1,5, 0,66кВ, ГОСТ (200м) | Электрика (Кабель силовой) | "Б" (Складская) |  | 83
| КГТП-ХЛ (КГ-ХЛ) 3х2,5 ГОСТ (100м) Режем кратно 5м. | Кабель силовой КГТП-ХЛ 3х2,5, 0,66кВ, ГОСТ (100м) | Электрика (Кабель силовой) | "С" (Складская 2) |  | 129
| ПВ-1(ПуВ) 1х1,5 Белый ГОСТ ( 100м) Режем кратно 5м. | Провод ПВ-1(ПуВ) 1х1,5 Белый ГОСТ ( 100м) | Электрика (Кабель силовой) | "Р" (распродажа) |  | 10
| ПВ-1(ПуВ) 1х1,5 Желто-зеленый ГОСТ ( 100м) Режем кратно 5м. | Провод ПВ-1(ПуВ) 1х1,5 Желто-зеленый ГОСТ ( 100м) | Электрика (Кабель силовой) | "Р" (распродажа) |  | 10
| ПВ-1(ПуВ) 1х10 желто-зеленый ГОСТ (200м) Режем кратно 5м. | Провод ПВ-1(ПуВ) 1х10 желто-зеленый ГОСТ (200м) | Электрика (Кабель силовой) | "Р" (распродажа) |  | 63
| ПВ-1(ПуВ) 1х4 белый ГОСТ (200/100м) Режем кратно 5м. | Провод ПВ-1(ПуВ) 1х4 белый ГОСТ (200м) | Электрика (Кабель силовой) | "Р" (распродажа) |  | 25
| ПВ-3(ПуГВ) 1х1,5 белый ГОСТ ( 100м) Режем кратно 5м. | Провод медный гибкий силовой установочный(монтажный) ПВ-3(ПуГВ) 1х1,5 белый ГОСТ | Электрика (Кабель силовой) | "Б" (Складская) |  | 20
| ПВ-3(ПуГВ) 1х10 белый ГОСТ (200м,100м) Режем кратно 5м. | Провод медный гибкий силовой установочный(монтажный) ПВ-3 1х10 белый ГОСТ (200м) | Электрика (Кабель силовой) | "С" (Складская 2) |  | 84
| ПВ-3(ПуГВ) 1х2,5 белый ГОСТ ( 100м/200м/300м) Режем кратно 5м. | Провод медный гибкий силовой установочный(монтажный) ПВ-3(ПуГВ) 1х2,5 белый ГОСТ | Электрика (Кабель силовой) | "Б" (Складская) |  | 42
| ПВ-3(ПуГВ) 1х6 белый ГОСТ | Провод медный гибкий силовой установочный(монтажный) ПВ-3 1х6 белый ГОСТ | Электрика (Кабель силовой) | "Р" (распродажа) |  | 70
| ПВ-3(ПуГВ) 1х6 Желто-зеленый ГОСТ (300/350м) Режем кратно 5м. | Провод медный гибкий силовой установочный(монтажный) ПВ-3(ПуГВ) 1х6 Желто-зеленый ГОСТ(300/350м) | Электрика (Кабель силовой) | "Р" (распродажа) |  | 98
| ПВ-3(ПуГВ)нг(А) LS 1x4,0 желто-зеленый ГОСТ режем кратно 5м. | ПВ-3(ПуГВ)нг(А) LS 1x4,0 желто-зеленый ГОСТ | Электрика (Кабель силовой) | "С" (Складская 2) |  | 70
| ПВ-3(ПуГВ)нг(А) LS 1х6 желто-зеленый ГОСТ | ПВ-3(ПуГВ)нг(А) LS 1х6 желто-зеленый ГОСТ | Электрика (Кабель силовой) | "Б" (Складская) |  | 105
| ПВ-3(ПуГВ)нг(А)-LS 1х1,5 желто-зеленый ГОСТ (100м) Режем кратно 5м. | Провод медный гибкий силовой установочный(монтажный) ПВ-3 (ПуГВ)нг(А)-LS 1х1,5 желто-зеленый ГОСТ (100м) | Электрика (Кабель силовой) | "С" (Складская 2) |  | 20
| ПВ-3(ПуГВ)нг(А)-LS 1х2,5 желто-зеленый ГОСТ (100м) Режем кратно 5м. | Провод медный гибкий силовой установочный(монтажный) ПВ-3 (ПуГВ)нг(А)-LS 1х2,5 желто-зеленый ГОСТ (100м) | Электрика (Кабель силовой) | "С" (Складская 2) |  | 35
| ПВС 2х0,75 ГОСТ (100м) Режем кратно 5м. | ПВС 2х0,75 - Провод в Виниловой оболочке Соединительный на номинальное напряжение до 450/750 В. 2х0,75 ГОСТ (100м.) | Электрика (Кабель силовой) | "Б" (Складская) |  | 34
| ПВС 2х1,5 ГОСТ (100м) Режем кратно 5м. | Провод ПВС 2х1,5 ГОСТ (100м.) | Электрика (Кабель силовой) | "Б" (Складская) |  | 62
| ПВС 2х2,5 ГОСТ (100м.) Режем кратно 5м. | ПВС 2х2,5 - Провод в Виниловой оболочке Соединительный на номинальное напряжение до 450/750 В. 2х2,5 ГОСТ (100м.) | Электрика (Кабель силовой) | "Б" (Складская) |  | 75
| ПВС 3х0,75 ГОСТ (100м) Режем кратно 5м. | ПВС 3х0,75 - Провод в Виниловой оболочке Соединительный на номинальное напряжение до 450/750 В. 3х0,75 ГОСТ (100м.) | Электрика (Кабель силовой) | "Б" (Складская) |  | 39
| ПВС 3х1,5 ГОСТ (100мм.) Режем кратно 5м | ПВС 3х1,5 - Провод в Виниловой оболочке Соединительный на номинальное напряжение до 450/750 В. 3х1,5 ГОСТ (100м.) | Электрика (Кабель силовой) | "С" (Складская 2) |  | 81
| ПВС 3х1,5 ГОСТ (150мм.) Режем кратно 5м | ПВС 3х1,5 - Провод в Виниловой оболочке Соединительный на номинальное напряжение до 450/750 В. 3х1,5 ГОСТ (150м.) | Электрика (Кабель силовой) | "С" (Складская 2) |  | 75
| ПВС 3х2,5 ГОСТ (100м.) Режем кратно 5м. | ПВС 3х2,5 Провод в Виниловой оболочке Соединительный на номинальное напряжение до 450/750 В ГОСТ (100м.) | Электрика (Кабель силовой) | "С" (Складская 2) |  | 131
| ППГнг(А)-FRHF 3х1,5 ок (N,PE) 1 кВ, СегментЭнерго, (100м) Режем кратно 5м. | ППГнг(А)-FRHF 3х1,5 ок (N,PE) 1 кВ, СегментЭнерго, (100м) Режем кратно 5м. | Электрика (Кабель силовой) | "С" (Складская 2) |  | 261
| ППГнг(А)-HF 5х25 ГОСТ | ППГнг(А)-HF 5х25 ГОСТ | Электрика (Кабель силовой) | "Р" (распродажа) |  | 1758
| ППГ-Пнг(А)-HF 3х1,5 | Кабель ППГ-Пнг(А)-HF 3х1,5 | Электрика (Кабель силовой) | "Р" (распродажа) |  | 92
| ШВВП 2х0,5 (100м) ГОСТ | ШВВП 2х0,5 Шнур соединительный с Виниловой изоляцией в Виниловой оболочке Плоский на номинальное напряжение до 450/750 В. от -25°С до +40°С (100бухта) ГОСТ | Электрика (Кабель силовой) | "Б" (Складская) |  | 20
| ШВВП 2х0,5 (200м) ТУ1 | ШВВП 2х0,5 ТУ1, шнур соединительный (200м/бухта) | Электрика (Кабель силовой) | "Б" (Складская) |  | 18
| ШВВП 2х0,75 (200м) ТУ1 | ШВВП 2х0,75 ТУ1, шнур соединительный (200м/бухта) | Электрика (Кабель силовой) | "Б" (Складская) |  | 25
| ШВВП 2х0,75 (350м) ГОСТ | ШВВП 2х0,75 (350м) ГОСТ, Шнур соединительный с Виниловой изоляцией в Виниловой оболочке Плоский на номинальное напряжение до 450/750 В | Электрика (Кабель силовой) | "С" (Складская 2) |  | 34
| ШВВП 3х0,75 (200м) ТУ1 | ШВВП 3х0,75 ТУ1, шнур соединительный (200м/бухта) | Электрика (Кабель силовой) | "Б" (Складская) |  | 37
| ШВВПнг-LS 2х0,5 (200м) ТУ1 | ШВВПнг-LS 2х0,5, шнур соединительный не поддерживающий горение с пониженным газо- дымовыделением (200м/бухта) | Электрика (Кабель силовой) | "Р" (распродажа) |  | 22
| ШВВПнг-LS 2х0,75 (200м) ГОСТ белый | ШВВПнг-LS 2х0,75, шнур соединительный не поддерживающий горение с пониженным газо- дымовыделением ГОСТ | Электрика (Кабель силовой) | "Б" (Складская) |  | 36
| ШВВПнг-LS 2х0,75 (200м) ГОСТ черный | ШВВПнг-LS 2х0,75, шнур соединительный не поддерживающий горение с пониженным газо- дымовыделением ГОСТ | Электрика (Кабель силовой) | "Б" (Складская) |  | 33
| ШВВПнг-LS 2х0,75 (200м) ТУ1 | ШВВПнг-LS 2х0,75, шнур соединительный не поддерживающий горение с пониженным газо- дымовыделением | Электрика (Кабель силовой) | "Б" (Складская) |  | 36
Слаботочный
МНОГОжильный
| CQR 12х0,2 экран (BS-12S-022) 100м | BS-12S-022 экран Сигнальный кабель для систем сигнализации, управления, контроля и связи 12х0.22 мм2, белый, экран, 100 м/бухта | ЭЛЕТЭК системс | "С" (Складская 2) |  | 47.6
| CQR 12х0,22 (АS-012-022) 100м | АS-012-022 Сигнальный кабель для систем сигнализации, управления, контроля и связи 12х0.22 мм2, 100 м/бухта | ЭЛЕТЭК системс | "А" (Хит продаж) |  | 30.6
| CQR 2х0,22 (АS-02-022) 100м | АS-02-022 Сигнальный кабель для систем сигнализации, управления, контроля и связи 2х0.22 мм2, 100м/бухта | ЭЛЕТЭК системс | "С" (Складская 2) |  | 8.1
| CQR 2х0,22 экран (BS-02) 100м | CQR 2х0,22 (BS-02) Сигнальный кабель для систем сигнализации, управления, контроля и связи 2х0.22 мм2, белый, экран, 100 м/бухта | ЭЛЕТЭК системс | "С" (Складская 2) |  | 13.3
| CQR 4х0,22 (АS-04-022) 100м | АS-04-022 Сигнальный кабель для систем сигнализации, управления, контроля и связи 4х0.22 мм2, бухты по 100 метров | ЭЛЕТЭК системс | "Б" (Складская) |  | 16.4
| CQR 4х0,22 экран (BS-04) 100м | BS-04 Сигнальный кабель для систем сигнализации, управления, контроля и связи 4х0.22 мм2, белый, экран, 100 м/бухта | ЭЛЕТЭК системс | "С" (Складская 2) |  | 18.4
| CQR 6х0,2 (АS-06-022) 100м | АS-06-022 Сигнальный кабель для систем сигнализации, управления, контроля и связи 6х0.22 мм2, бухты по 100 метров | ЭЛЕТЭК системс | "Б" (Складская) |  | 24.8
| CQR 8х0,2 (АS-08-022) 100м | АS-08-022 Сигнальный кабель для систем сигнализации, управления, контроля и связи 8х0.22 мм2, бухты по 100 метров | ЭЛЕТЭК системс | "Б" (Складская) |  | 28
| КМПВЭВнг(А)-LS 24*0.75 | КМПВЭВнг(А)-LS 24*0.75 Номинальное напряжение 0,5 и 1 кВ.Минимально допустимый радиус изгиба при прокладке 3 диаметра.Строительная длина кабелей, м200. Температура при эксплуатации от –50°C до +65°C. | Рыбинсккабель | "Р" (распродажа) |  | 328
МОНОжильный
| 2х2x1 мм2, 200 метров | SAS0410HFAEX-F3 нг-FRLS кабель огнестойкий многожильный 2х2x1 мм2, 200 метров (экран) | Ramcro | "Р" (распродажа) |  | 65
| 2х2х0.75 мм2, экран 250м. | SAS0475HFAEX-F3 нг-FRLS кабель огнестойкий многожильный 2х2х0.75 мм2, 250 метров (экран) | Ramcro | "Р" (распродажа) |  | 61.8
| КПСнг(А)-FRHF 1x2x0.2мм² Unixcab | КПСнг(А)-FRHF 1x2x0.2мм² Кабель монтажный для ОПС и СОУЭ, не поддерживающий горения, огнестойкий, без содержания галогенов, 1 пара, не экранированный, Unixcab | Юникс | "Р" (распродажа) |  | 10.24
| КПСнг(А)-FRHF 1х2х0,2 Технокабель | КПСнг(А)-FRHF 1х2х0,2 Технокабель Кабель монтажный для ОПС и СОУЭ, не поддерживающий горения, огнестойкий, без содержания галогенов, 1 пара, не экранированный 200м | Технокабель | "С" (Складская 2) |  | 13.7
| КПСнг(А)-FRHF 1х2х0,2 ЦСБ (Ариадна) | КПСнг(А)-FRHF 1x2x0.2мм² ЦСБ Кабель монтажный для ОПС и СОУЭ, не поддерживающий горения, огнестойкий, без содержания галогенов, 1 пара, не экранированный, 200М ЦСБ (Ариадна) | ЦСБ | "С" (Складская 2) |  | 13.5
| КПСнг(А)-FRHF 1х2х0,5 Технокабель | КПСнг(А)-FRHF 1х2х0,5 Технокабель Кабель монтажный для ОПС и СОУЭ, не поддерживающий горения, огнестойкий, без содержания галогенов, 1 пара, не экранированный 200м | Технокабель | "Б" (Складская) |  | 25.6
| КПСнг(А)-FRHF 1х2х0,5 ЦСБ (Ариадна) | КПСнг(А)-FRHF 1x2x0.5мм² Кабель монтажный для ОПС и СОУЭ, не поддерживающий горения, огнестойкий, без содержания галогенов, 1 пара, не экранированный, 200М ЦСБ (Ариадна) | ЦСБ | "С" (Складская 2) |  | 24.4
| КПСнг(А)-FRHF 1х2х0,75 Технокабель | КПСнг(А)-FRHF 1х2х0,75 Технокабель Кабель монтажный для ОПС и СОУЭ, не поддерживающий горения, огнестойкий, без содержания галогенов, 1 пара, не экранированный 200м | Технокабель | "Б" (Складская) |  | 35.1
| КПСнг(А)-FRHF 1х2х0,75 ЦСБ (Ариадна) | КПСнг(А)-FRHF 1x2x0.75мм² Кабель монтажный для ОПС и СОУЭ, не поддерживающий горения, огнестойкий, без содержания галогенов, 1 пара, не экранированный, 200М ЦСБ (Ариадна) | ЦСБ | "С" (Складская 2) |  | 32.7
| КПСнг(А)-FRHF 1х2х1 Технокабель | КПСнг(А)-FRHF 1х2х1 Технокабель Кабель монтажный для ОПС и СОУЭ, не поддерживающий горения, огнестойкий, без содержания галогенов, 1 пара, не экранированный 200м | Технокабель | "С" (Складская 2) |  | 44.2
| КПСнг(А)-FRHF 1х2х1,5 Технокабель | КПСнг(А)-FRHF 1х2х1,5 Технокабель Кабель монтажный для ОПС и СОУЭ, не поддерживающий горения, огнестойкий, без содержания галогенов, 1 пара, не экранированный 200м | Технокабель | "С" (Складская 2) |  | 62.4
| КПСнг(А)-FRHF 2х2х0,5 Технокабель | КПСнг(А)-FRHF 2х2х0,5 Технокабель Кабель монтажный для ОПС и СОУЭ, не поддерживающий горения, огнестойкий, без содержания галогенов, 2 пары, не экранированный 200м | Технокабель | "С" (Складская 2) |  | 47
| КПСнг(А)-FRHF 2х2х0,5 ЦСБ (Ариадна) | КПСнг(А)-FRHF 2x2x0.5мм² Кабель монтажный для ОПС и СОУЭ, не поддерживающий горения, огнестойкий, без содержания галогенов, 1 пара, не экранированный, 200М ЦСБ (Ариадна) | ЦСБ | "С" (Складская 2) |  | 45.9
| КПСнг(А)-FRHF 2х2х0,75 Технокабель | КПСнг(А)-FRHF 2х2х0,75 Технокабель Кабель монтажный для ОПС и СОУЭ, не поддерживающий горения, огнестойкий, без содержания галогенов, 2 пары, не экранированный, D-внешний = 10,4 мм, S-жил = 0,75 кв мм (оранжевый) (200м) | Технокабель | "С" (Складская 2) |  | 64.6
| КПСнг(А)-FRLS 1x2x1,00мм Unixcab | КПСнг(А)-FRLS 1х2х1Кабель огнестойкий однопроволочный с низким дымо и газовыделением (бухта 200м). Unixcab | Юникс | "Р" (распродажа) |  | 28
| КПСнг(А)-FRLS 1х2х0,2 Технокабель | КПСнг(А)-FRLS 1х2х0,2 Технокабель Кабель симметричной парной скрутки, огнестойкий, не распространяющий горение при групповой прокладке, с пониженным дымо- и газовыделением 200м | Технокабель | "Б" (Складская) |  | 11.9
| КПСнг(А)-FRLS 1х2х0,2 ЦСБ (Ариадна) | КПСнг(А)-FRLS 1x2x0,2мм² Кабель симметричной парной скрутки, огнестойкий, не распространяющий горение при групповой прокладке, с пониженным дымо- и газовыделением 200М ЦСБ (Ариадна) | ЦСБ | "Б" (Складская) |  | 11.8
| КПСнг(А)-FRLS 1х2х0,5 Технокабель | КПСнг(А)-FRLS 1x2x0,5мм² (0,80мм) Технокабель, Кабель симметричной парной скрутки, огнестойкий, не распространяющий горение при групповой прокладке, с пониженным дымо- и газовыделением 200м | Технокабель | "А" (Хит продаж) |  | 23.4
| КПСнг(А)-FRLS 1х2х0,5 ЦСБ (Ариадна) | КПСнг(А)-FRLS 1x2x0,5мм² (0,80мм), Кабель симметричной парной скрутки, огнестойкий, не распространяющий горение при групповой прокладке, с пониженным дымо- и газовыделением 200М ЦСБ (Ариадна) | ЦСБ | "Б" (Складская) |  | 23
| КПСнг(А)-FRLS 1х2х0,75 Технокабель | КПСнг(А)-FRLS 1х2х0,75мм² Технокабель Кабель симметричной парной скрутки, огнестойкий, не распространяющий горение при групповой прокладке, с пониженным дымо- и газовыделением 200м | Технокабель | "С" (Складская 2) |  | 32
| КПСнг(А)-FRLS 1х2х0,75 ЦСБ (Ариадна) | КПСнг(А)-FRLS 1х2х0,75мм² Кабель симметричной парной скрутки, огнестойкий, не распространяющий горение при групповой прокладке, с пониженным дымо- и газовыделением 200М ЦСБ (Ариадна) | ЦСБ | "Б" (Складская) |  | 31.5
| КПСнг(А)-FRLS 1х2х1 Технокабель | Кабель КПСнг(А)-FRLS 1x2x1,00 мм² Технокабель симметричной парной скрутки, огнестойкий, не распространяющий горение при групповой прокладке, с пониженным дымо- и газовыделением. 200м | Технокабель | "С" (Складская 2) |  | 41
| КПСнг(А)-FRLS 1х2х1 ЦСБ (Ариадна) | Кабель КПСнг(А)-FRLS 1x2x1,00 мм² Кабель симметричной парной скрутки, огнестойкий, не распространяющий горение при групповой прокладке, с пониженным дымо- и газовыделением. 200М ЦСБ (Ариадна) | ЦСБ | "С" (Складская 2) |  | 39.9
| КПСнг(А)-FRLS 1х2х1,5 Технокабель | КПСнг(А)-FRLS 1x2x1,5 Технокабель Кабель симметричной парной скрутки, огнестойкий, не распространяющий горение при групповой прокладке, с пониженным дымо- и газовыделением 200м | Технокабель | "С" (Складская 2) |  | 58.1
| КПСнг(А)-FRLS 1х2х1,5 ЦСБ (Ариадна) | Кабель КПСнг(А)-FRLS 1x2x1,5 мм² Кабель симметричной парной скрутки, огнестойкий, не распространяющий горение при групповой прокладке, с пониженным дымо- и газовыделением. 200М ЦСБ (Ариадна) | ЦСБ | "С" (Складская 2) |  | 57.8
| КПСнг(А)-FRLS 2х2х0,2 Технокабель | КПСнг(А)-FRLS 2x2x0,20 мм² Технокабель Кабель симметричной парной скрутки, огнестойкий, не распространяющий горение при групповой прокладке, с пониженным дымо- и газовыделением, 200м | Технокабель | "С" (Складская 2) |  | 21.7
| КПСнг(А)-FRLS 2х2х0,2 ЦСБ (Ариадна) | КПСнг(А)-FRLS 2x2x0,20 мм² Кабель симметричной парной скрутки, огнестойкий, не распространяющий горение при групповой прокладке, с пониженным дымо- и газовыделением 200М ЦСБ (Ариадна) | ЦСБ | "С" (Складская 2) |  | 21.7
| КПСнг(А)-FRLS 2х2х0,5 Технокабель | КПСнг(А)-FRLS 2x2x0,5 мм² Технокабель Кабель симметричной парной скрутки, огнестойкий, не распространяющий горение при групповой прокладке, с пониженным дымо- и газовыделением 200м | Технокабель | "Б" (Складская) |  | 44.4
| КПСнг(А)-FRLS 2х2х0,5 ЦСБ (Ариадна) | КПСнг(А)-FRLS 2x2x0,5 мм² Кабель симметричной парной скрутки, огнестойкий, не распространяющий горение при групповой прокладке, с пониженным дымо- и газовыделением 200м ЦСБ (Ариадна) | ЦСБ | "С" (Складская 2) |  | 43.9
| КПСнг(А)-FRLS 2х2х0,75 Технокабель | КПСнг(А)-FRLS 2x2x0,75 мм² Технокабель Кабель симметричной парной скрутки, огнестойкий, не распространяющий горение при групповой прокладке, с пониженным дымо- и газовыделением 200м | Технокабель | "С" (Складская 2) |  | 61.1
| КПСнг(А)-FRLS 2х2х0,75 ЦСБ (Ариадна) | КПСнг(А)-FRLS 2x2x0,75 мм² Кабель симметричной парной скрутки, огнестойкий, не распространяющий горение при групповой прокладке, с пониженным дымо- и газовыделением 200м ЦСБ (Ариадна) | ЦСБ | "С" (Складская 2) |  | 60.7
| КПСнг(А)-FRLS 2х2х1 Технокабель | КПСнг(А)-FRLS 2x2x1,00мм² Технокабель Кабель симметричной парной скрутки, огнестойкий, не распространяющий горение при групповой прокладке, с пониженным дымо- и газовыделением (200м) | Технокабель | "С" (Складская 2) |  | 79.2
| КПСнг(А)-FRLS 2х2х1 ЦСБ (Ариадна) | КПСнг(А)-FRLS 2x2x1,00мм² ЦСБ (Ариадна) Кабель симметричной парной скрутки, огнестойкий, не распространяющий горение при групповой прокладке, с пониженным дымо- и газовыделением 200м ЦСБ (Ариадна) | ЦСБ | "Б" (Складская) |  | 77
| КПСнг(А)-FRLSLTx 1x2x0,75мм² Unixcab | КПСнг(А)-FRLSLTx 1x2x0,75мм² Кабель огнестойкий с низкой токсичностью продуктов горения для систем охранно-пожарной сигнализации (ОПС) и систем оповещения и управления эвакуацией (СОУЭ) Unixcab | Юникс | "Р" (распродажа) |  | 30.88
| КПСнг(А)-FRLSLTx 1х2х0,2 Технокабель | КПСнг(А)-FRLSLTx 1x2x0,20мм² Технокабель Кабель огнестойкий с низкой токсичностью продуктов горения для систем охранно-пожарной сигнализации (ОПС) и систем оповещения и управления эвакуацией (СОУЭ) 200м | Технокабель | "С" (Складская 2) |  | 14
| КПСнг(А)-FRLSLTx 1х2х0,2 ЦСБ (Ариадна) | КПСнг(А)-FRLSLTx 1x2x0,20мм² Кабель огнестойкий с низкой токсичностью продуктов горения для систем охранно-пожарной сигнализации (ОПС) и систем оповещения и управления эвакуацией (СОУЭ) ЦСБ (Ариадна) 200м | ЦСБ | "С" (Складская 2) |  | 13.3
| КПСнг(А)-FRLSLTx 1х2х0,5 Технокабель | КПСнг(А)-FRLSLTx 1x2x0,5 Технокабель Кабель огнестойкий с низкой токсичностью продуктов горения для систем охранно-пожарной сигнализации (ОПС) и систем оповещения и управления эвакуацией (СОУЭ) 200м | Технокабель | "А" (Хит продаж) |  | 25.6
| КПСнг(А)-FRLSLTx 1х2х0,5 ЦСБ (Ариадна) | КПСнг(А)-FRLSLTx 1x2x0,5 Кабель огнестойкий с низкой токсичностью продуктов горения для систем охранно-пожарной сигнализации (ОПС) и систем оповещения и управления эвакуацией (СОУЭ) 200М ЦСБ (Ариадна) | ЦСБ | "С" (Складская 2) |  | 24.1
| КПСнг(А)-FRLSLTx 1х2х0,75 Технокабель | КПСнг(А)-FRLSLTx 1x2x0,75 Технокабель Кабель огнестойкий с низкой токсичностью продуктов горения для систем охранно-пожарной сигнализации (ОПС) и систем оповещения и управления эвакуацией (СОУЭ) 200м | Технокабель | "А" (Хит продаж) |  | 35.1
| КПСнг(А)-FRLSLTx 1х2х0,75 ЦСБ (Ариадна) | КПСнг(А)-FRLSLTx 1x2x0,75 Кабель огнестойкий с низкой токсичностью продуктов горения для систем охранно-пожарной сигнализации (ОПС) и систем оповещения и управления эвакуацией (СОУЭ) 200М ЦСБ (Ариадна) | ЦСБ | "С" (Складская 2) |  | 32.4
| КПСнг(А)-FRLSLTx 1х2х1 Технокабель | КПСнг(А)-FRLSLTx 1x2x1 Технокабель Кабель огнестойкий с низкой токсичностью продуктов горения для систем охранно-пожарной сигнализации (ОПС) и систем оповещения и управления эвакуацией (СОУЭ) 200м | Технокабель | "С" (Складская 2) |  | 45.8
| КПСнг(А)-FRLSLTx 1х2х1 ЦСБ (Ариадна) | КПСнг(А)-FRLSLTx 1x2x1 Кабель огнестойкий с низкой токсичностью продуктов горения для систем охранно-пожарной сигнализации (ОПС) и систем оповещения и управления эвакуацией (СОУЭ) 200м ЦСБ (Ариадна) | ЦСБ | "С" (Складская 2) |  | 41
| КПСнг(А)-FRLSLTx 1х2х1,5 Технокабель | КПСнг(А)-FRLSLTx 1x2x1,50 Технокабель Кабель огнестойкий с низкой токсичностью продуктов горения для систем охранно-пожарной сигнализации (ОПС) и систем оповещения и управления эвакуацией (СОУЭ) 200м | Технокабель | "С" (Складская 2) |  | 63.8
| КПСнг(А)-FRLSLTx 1х2х1,5 ЦСБ (Ариадна) | КПСнг(А)-FRLSLTx 1x2x1,5мм² Кабель огнестойкий с низкой токсичностью продуктов горения для систем охранно-пожарной сигнализации (ОПС) и систем оповещения и управления эвакуацией (СОУЭ) 200М ЦСБ (Ариадна) | ЦСБ | "С" (Складская 2) |  | 60
| КПСнг(А)-FRLSLTx 2х2х0,2 Технокабель | КПСнг(А)-FRLSLTx 2x2x0,2 Технокабель Кабель огнестойкий с низкой токсичностью продуктов горения для систем охранно-пожарной сигнализации (ОПС) и систем оповещения и управления эвакуацией (СОУЭ) 200м. | Технокабель | "С" (Складская 2) |  | 23.8
| КПСнг(А)-FRLSLTx 2х2х0,5 ЦСБ (Ариадна) | КПСнг(А)-FRLSLTx 2х2х0,5мм² ЦСБ (Ариадна) Кабель огнестойкий с низкой токсичностью продуктов горения для систем охранно-пожарной сигнализации (ОПС) и систем оповещения и управления эвакуацией (СОУЭ) 200м ЦСБ (Ариадна) | ЦСБ | "Б" (Складская) |  | 45.6
| КПСнг(А)-FRLSLTx 2х2х0,5мм² Технокабель | КПСнг(А)-FRLSLTx 2x2x0,50мм² Технокабель Кабель огнестойкий с низкой токсичностью продуктов горения для систем охранно-пожарной сигнализации (ОПС) и систем оповещения и управления эвакуацией (СОУЭ) 200м | Технокабель | "Б" (Складская) |  | 48
| КПСнг(А)-FRLSLTx 2х2х0,75 Технокабель | КПСнг(А)-FRLSLTx 2x2x0,75 ТехнокабельКабель огнестойкий с низкой токсичностью продуктов горения для систем охранно-пожарной сигнализации (ОПС) и систем оповещения и управления эвакуацией (СОУЭ) 200м. | Технокабель | "С" (Складская 2) |  | 66
| КПСнг(А)-FRLSLTx 2х2х0,75 ЦСБ (Ариадна) | КПСнг(А)-FRLSLTx 2x2x0,75мм² ЦСБ (Ариадна) Кабель огнестойкий с низкой токсичностью продуктов горения для систем охранно-пожарной сигнализации (ОПС) и систем оповещения и управления эвакуацией (СОУЭ) 200м ЦСБ (Ариадна) | ЦСБ | "Б" (Складская) |  | 61.9
| КПСнг(А)-FRLSLTx 2х2х1 Технокабель | КПСнг(А)-FRLSLTx 2x2x1,0 Технокабель Кабель огнестойкий с низкой токсичностью продуктов горения для систем охранно-пожарной сигнализации (ОПС) и систем оповещения и управления эвакуацией (СОУЭ) 200м. | Технокабель | "С" (Складская 2) |  | 87.6
| КПСЭнг(А)-FRHF 1х2х0,2 Технокабель | КПСЭнг(А)-FRHF 1х2х0,2 Технокабель кабель пожарной сигнализации, с медными жилами, с изоляцией из огнестойкой кремнийорганической резины, с экранированными парами, с оболочкой из полимерной композиции 200м | Технокабель | "С" (Складская 2) |  | 15.3
| КПСЭнг(А)-FRHF 1х2х0,2мм² Unixcab | Кабель КПСЭнг(А)-FRHF 1х2х0,2 кабель пожарной сигнализации, с медными жилами, с изоляцией из огнестойкой кремнийорганической резины, с экранированными парами, с оболочкой из полимерной композиции | Юникс | "Р" (распродажа) |  | 12.96
| КПСЭнг(А)-FRHF 1х2х0,5 Технокабель | КПСЭнг(А)-FRHF 1х2х0,5 Технокабель кабель пожарной сигнализации,с медными жилами,с изоляцией из огнестойкой кремнийорганической резины,с экранированными парами,с оболочкой из полимерной композиции 200м | Технокабель | "С" (Складская 2) |  | 27.2
| КПСЭнг(А)-FRHF 1х2х0,5 ЦСБ (Ариадна) | КПСЭнг(А)-FRHF 1x2x0.5мм² Кабель монтажный для ОПС и СОУЭ, не поддерживающий горения, огнестойкий, без содержания галогенов, экранированный, 200М ЦСБ (Ариадна) | ЦСБ | "С" (Складская 2) |  | 26.4
| КПСЭнг(А)-FRHF 1х2х0,75 Технокабель | КПСЭнг(А)-FRHF 1x2x0.75мм² Технокабель Кабель монтажный для ОПС и СОУЭ, не поддерживающий горения, огнестойкий, без содержания галогенов, экранированный, 200м | Технокабель | "С" (Складская 2) |  | 36.7
| КПСЭнг(А)-FRHF 1х2х0,75 ЦСБ (Ариадна) | КПСЭнг(А)-FRHF 1x2x0.75мм² Кабель монтажный для ОПС и СОУЭ, не поддерживающий горения, огнестойкий, без содержания галогенов, экранированный,200 м ЦСБ (Ариадна) | ЦСБ | "С" (Складская 2) |  | 34.9
| КПСЭнг(А)-FRHF 1х2х1 Технокабель | КПСЭнг(А)-FRHF 1x2x1,00 мм², Технокабель Кабель монтажный для ОПС и СОУЭ, не поддерживающий горения, огнестойкий, без содержания галогенов, экранированный, 200м | Технокабель | "С" (Складская 2) |  | 45.9
| КПСЭнг(А)-FRHF 1х2х1 ЦСБ (Ариадна) | КПСЭнг(А)-FRHF 1x2x1мм² Кабель монтажный для ОПС и СОУЭ, не поддерживающий горения, огнестойкий, без содержания галогенов, экранированный,200 м ЦСБ (Ариадна) | ЦСБ | "С" (Складская 2) |  | 43.6
| КПСЭнг(А)-FRHF 2х2х0,5 Технокабель | КПСЭнг(А) - FRHF 2х2х0,5, Технокабель кабель пожарной сигнализации с медными жилами,с изоляцией из огнестойкой кремнийорганической резины,с экранированными ламинированными фольгой парами и оболочкой из полимерной композиции, несодержащей галогенов 200м | Технокабель | "С" (Складская 2) |  | 49.8
| КПСЭнг(А)-FRHF 2х2х0,5 ЦСБ (Ариадна) | КПСЭнг(А)-FRHF 2x2x0,5мм² Кабель монтажный для ОПС и СОУЭ, не поддерживающий горения, огнестойкий, без содержания галогенов, экранированный,200м ЦСБ (Ариадна) | ЦСБ | "С" (Складская 2) |  | 48
| КПСЭнг(А)-FRHF 2х2х0,75 Технокабель | КПСЭнг(А)FRHF 2х2х0,75 Технокабель Кабель пожарной сигнализации,с медными жилами,с изоляцией из огнестойкой кремнийорганической резины,с экранированными парами,с оболочкой из полимерной композиции 200 м | Технокабель | "С" (Складская 2) |  | 68.2
| КПСЭнг(А)-FRHF 2х2х0,75 ЦСБ (Ариадна) | КПСЭнг(А)-FRHF 2x2x0,75мм² Кабель монтажный для ОПС и СОУЭ, не поддерживающий горения, огнестойкий, без содержания галогенов, экранированный,200 м ЦСБ (Ариадна) | ЦСБ | "С" (Складская 2) |  | 64.4
| КПСЭнг(А)-FRHF 2х2х1 ЦСБ (Ариадна) | КПСЭнг(А)-FRHF 2x2x1мм² Кабель монтажный для ОПС и СОУЭ, не поддерживающий горения, огнестойкий, без содержания галогенов, экранированный, 200М ЦСБ (Ариадна) | ЦСБ | "С" (Складская 2) |  | 81
| КПСЭнг(А)-FRLS 1x2x0,2мм Unixcab | КПСЭнг(А)-FRLS 1x2x0,20мм² (0,50мм) Кабель экранированный симметричной парной скрутки, огнестойкий, не распространяющий горение при групповой прокладке, с пониженным дымо- и газовыделением 200М Unixcab | Юникс | "Р" (распродажа) |  | 11.04
| КПСЭнг(А)-FRLS 1x2x1,00мм² Unixcab | КПСЭнг(А)-FRLS 1x2x1мм² Кабель огнестойкий с низкой токсичностью продуктов горения для систем охранно-пожарной сигнализации (ОПС) и систем оповещения и управления эвакуацией (СОУЭ) Unixcab | Юникс | "Р" (распродажа) |  | 29.6
| КПСЭнг(А)-FRLS 1x2x1,50мм², (1,38мм) REXANT (01-4905-1) | КПСЭнг(А)-FRLS 1x2x1,50 мм² REXANT, Кабель экранированный симметричной парной скрутки, огнестойкий, не распространяющий горение при групповой прокладке, с пониженным дымо- и газовыделением. 200м (01-4905-1) | Rexant (КПС) | "Р" (распродажа) |  | 91
| КПСЭнг(А)-FRLS 1х2х0,2 Технокабель | КПСЭнг(А)-FRLS 1x2x0,20мм² (0,50мм) Технокабель Кабель экранированный симметричной парной скрутки, огнестойкий, не распространяющий горение при групповой прокладке, с пониженным дымо- и газовыделением 200м | Технокабель | "С" (Складская 2) |  | 13.4
| КПСЭнг(А)-FRLS 1х2х0,5 Технокабель | КПСЭнг(А)-FRLS 1x2x0,5мм² (0,80мм) Технокабель,Кабель экранированный симметричной парной скрутки, огнестойкий, не распространяющий горение при групповой прокладке, с пониженным дымо- и газовыделением 200м | Технокабель | "А" (Хит продаж) |  | 24.9
| КПСЭнг(А)-FRLS 1х2х0,5 ЦСБ (Ариадна) | КПСЭнг(А)-FRLS 1x2x0,5мм² (0,80мм),Кабель экранированный симметричной парной скрутки, огнестойкий, не распространяющий горение при групповой прокладке, с пониженным дымо- и газовыделением 200М ЦСБ (Ариадна) | ЦСБ | "Б" (Складская) |  | 24.8
| КПСЭнг(А)-FRLS 1х2х0,75 Технокабель | КПСЭнг(А)-FRLS 1x2x0,75мм² (0,80мм) Технокабель, Кабель экранированный симметричной парной скрутки, огнестойкий, не распространяющий горение при групповой прокладке, с пониженным дымо- и газовыделением 200м | Технокабель | "А" (Хит продаж) |  | 33.6
| КПСЭнг(А)-FRLS 1х2х0,75 ЦСБ (Ариадна) | КПСЭнг(А)-FRLS 1x2x0,75мм² (0,96мм), Кабель экранированный симметричной парной скрутки, огнестойкий, не распространяющий горение при групповой прокладке, с пониженным дымо- и газовыделением 200М ЦСБ (Ариадна) | ЦСБ | "С" (Складская 2) |  | 33.6
| КПСЭнг(А)-FRLS 1х2х1 Технокабель | КПСЭнг(А)-FRLS 1x2x1,00мм Технокабель Кабель экранированный симметричной парной скрутки, огнестойкий, не распространяющий горение при групповой прокладке, с пониженным дымо- и газовыделением 200м | Технокабель | "А" (Хит продаж) |  | 42.6
| КПСЭнг(А)-FRLS 1х2х1 ЦСБ (Ариадна) | КПСЭнг(А)-FRLS 1x2x1мм Кабель экранированный симметричной парной скрутки, огнестойкий, не распространяющий горение при групповой прокладке, с пониженным дымо- и газовыделением 200М ЦСБ (Ариадна) | ЦСБ | "С" (Складская 2) |  | 42
| КПСЭнг(А)-FRLS 1х2х1,5 Технокабель | КПСЭнг(А)-FRLS 1x2x1,5мм Технокабель Кабель экранированный симметричной парной скрутки, огнестойкий, не распространяющий горение при групповой прокладке, с пониженным дымо- и газовыделением 200м | Технокабель | "С" (Складская 2) |  | 59.9
| КПСЭнг(А)-FRLS 2х2х0,2 ЦСБ (Ариадна) | КПСЭнг(А)-FRLS 2x2x0,20 Кабель экранированный симметричной парной скрутки, огнестойкий, не распространяющий горение при групповой прокладке, с пониженным дымо- и газовыделением 200М ЦСБ (Ариадна) | ЦСБ | "С" (Складская 2) |  | 23.4
| КПСЭнг(А)-FRLS 2х2х0,5 Технокабель | КПСЭнг(А)-FRLS 2*2*0,50 Технокабель Кабель экранированный симметричной парной скрутки, огнестойкий, не распространяющий горение при групповой прокладке, с пониженным дымо- и газовыделением 200м | Технокабель | "Б" (Складская) |  | 47.2
| КПСЭнг(А)-FRLS 2х2х0,5 ЦСБ (Ариадна) | КПСЭнг(А)-FRLS 2x2x0,50 Кабель экранированный симметричной парной скрутки, огнестойкий, не распространяющий горение при групповой прокладке, с пониженным дымо- и газовыделением 200М ЦСБ (Ариадна) | ЦСБ | "С" (Складская 2) |  | 46.6
| КПСЭнг(А)-FRLS 2х2х0,75 Технокабель | КПСЭнг(А)-FRLS 2*2*0,75 Технокабель Кабель экранированный симметричной парной скрутки, огнестойкий, не распространяющий горение при групповой прокладке, с пониженным дымо- и газовыделением 200м | Технокабель | "Б" (Складская) |  | 64.5
| КПСЭнг(А)-FRLS 2х2х0,75 ЦСБ (Ариадна) | КПСЭнг(А)-FRLS 2x2x0,75 Кабель экранированный симметричной парной скрутки, огнестойкий, не распространяющий горение при групповой прокладке, с пониженным дымо- и газовыделением 200М ЦСБ (Ариадна) | ЦСБ | "С" (Складская 2) |  | 62.9
| КПСЭнг(А)-FRLS 2х2х1 Технокабель | КПСЭнг(А)-FRLS 2x2x1,00мм Технокабель Кабель монтажный для ОПС и СОУЭ, не поддерживающий горения, огнестойкий 2 пары, экранированный, D-внешний = 11,6 мм, сечение жил 1,0 кв мм (оранжевый) 200м | Технокабель | "Б" (Складская) |  | 82.5
| КПСЭнг(А)-FRLS 2х2х1 ЦСБ (Ариадна) | КПСЭнг(А)-FRLS 2x2x1 Кабель экранированный симметричной парной скрутки, огнестойкий, не распространяющий горение при групповой прокладке, с пониженным дымо- и газовыделением 200М ЦСБ (Ариадна) | ЦСБ | "С" (Складская 2) |  | 79.1
| КПСЭнг(А)-FRLS 2х2х1,5 Технокабель | КПСЭнг(А)-FRLS 2x2x1,50 Технокабель Кабели огнестойкие с медными однопроволочными жилами, с изоляцией из кремнийорганической резины и оболочкой из по-лимерной композиции, не содержащей галогенов, в том числе бронированные на рабочее напряжение 0.3-0.5 кВ. Применяются в системах пожарной и охранной сигнализации (ОПС), системах оповещения и управления эвакуацией (СОУЭ) и передачи данных. 200м | Технокабель | "С" (Складская 2) |  | 116.6
| КПСЭнг(А)-FRLSLTx 1x2x2.5мм² Технокабель | КПСЭнг(А)-FRLSLTx 1x2x2.5мм² Технокабель Кабель огнестойкий с низкой токсичностью продуктов горения для систем охранно-пожарной сигнализации (ОПС) и систем оповещения и управления эвакуацией (СОУЭ) | Технокабель | "Р" (распродажа) |  | 75
| КПСЭнг(А)-FRLSLTx 1х2х0,2 Технокабель | КПСЭнг(А)-FRLSLTx 1x2x0,2мм² Технокабель Кабель огнестойкий с низкой токсичностью продуктов горения для систем охранно-пожарной сигнализации (ОПС) и систем оповещения и управления эвакуацией (СОУЭ) 200м | Технокабель | "С" (Складская 2) |  | 16.2
| КПСЭнг(А)-FRLSLTx 1х2х0,5 Технокабель | КПСЭнг(А)-FRLSLTx 1*2*0,5мм² Технокабель Кабель огнестойкий с низкой токсичностью продуктов горения для систем охранно-пожарной сигнализации (ОПС) и систем оповещения и управления эвакуацией (СОУЭ) 200м | Технокабель | "А" (Хит продаж) |  | 27.2
| КПСЭнг(А)-FRLSLTx 1х2х0,5 ЦСБ (Ариадна) | КПСЭнг(А)-FRLSLTx 1x2x0,5 Кабель огнестойкий с низкой токсичностью продуктов горения для систем охранно-пожарной сигнализации (ОПС) и систем оповещения и управления эвакуацией (СОУЭ) 200М ЦСБ (Ариадна) | ЦСБ | "С" (Складская 2) |  | 26.1
| КПСЭнг(А)-FRLSLTx 1х2х0,75 Технокабель | КПСЭнг(А)-FRLSLTx 1x2x0,75 Технокабель Кабель огнестойкий с низкой токсичностью продуктов горения для систем охранно-пожарной сигнализации (ОПС) и систем оповещения и управления эвакуацией (СОУЭ) 200м | Технокабель | "А" (Хит продаж) |  | 36.8
| КПСЭнг(А)-FRLSLTx 1х2х0,75 ЦСБ (Ариадна) | КПСЭнг(А)-FRLSLTx 1x2x0,75 Кабель огнестойкий с низкой токсичностью продуктов горения для систем охранно-пожарной сигнализации (ОПС) и систем оповещения и управления эвакуацией (СОУЭ) 200М ЦСБ (Ариадна) | ЦСБ | "С" (Складская 2) |  | 34.5
| КПСЭнг(А)-FRLSLTx 1х2х1 Технокабель | КПСЭнг(А)-FRLSLTx 1x2x1,00мм² Технокабель Кабель огнестойкий с низкой токсичностью продуктов горения для систем охранно-пожарной сигнализации (ОПС) и систем оповещения и управления эвакуацией (СОУЭ) 200м | Технокабель | "С" (Складская 2) |  | 47.6
| КПСЭнг(А)-FRLSLTx 1х2х1 ЦСБ (Ариадна) | КПСЭнг(А)-FRLSLTx 1x2x1,00мм² Кабель огнестойкий с низкой токсичностью продуктов горения для систем охранно-пожарной сигнализации (ОПС) и систем оповещения и управления эвакуацией (СОУЭ) 200М ЦСБ (Ариадна) | ЦСБ | "С" (Складская 2) |  | 43.2
| КПСЭнг(А)-FRLSLTx 1х2х1,5 Технокабель | КПСЭнг(А)-FRLSLTx 1*2*1,50 Технокабель Кабель огнестойкий с низкой токсичностью продуктов горения для систем охранно-пожарной сигнализации (ОПС) и систем оповещения и управления эвакуацией (СОУЭ) 200м | Технокабель | "С" (Складская 2) |  | 65.8
| КПСЭнг(А)-FRLSLTx 2х2х0,5 Технокабель | КПСЭнг(А)-FRLSLTx 2x2x0,5мм² Технокабель Кабель огнестойкий с низкой токсичностью продуктов горения для систем охранно-пожарной сигнализации (ОПС) и систем оповещения и управления эвакуацией (СОУЭ) 200м | Технокабель | "С" (Складская 2) |  | 49.7
| КПСЭнг(А)-FRLSLTx 2х2х0,5 ЦСБ (Ариадна) | КПСЭнг(А)-FRLSLTx 2x2x0,5 Кабель огнестойкий с низкой токсичностью продуктов горения для систем охранно-пожарной сигнализации (ОПС) и систем оповещения и управления эвакуацией (СОУЭ) 200М ЦСБ (Ариадна) | ЦСБ | "С" (Складская 2) |  | 47.7
| КПСЭнг(А)-FRLSLTx 2х2х0,75 Технокабель | КПСЭнг(А)-FRLSLTx 2*2*0,75 Технокабель Кабель огнестойкий с низкой токсичностью продуктов горения для систем охранно-пожарной сигнализации (ОПС) и систем оповещения и управления эвакуацией (СОУЭ) 200м | Технокабель | "С" (Складская 2) |  | 68
| КПСЭнг(А)-FRLSLTx 2х2х0,75 ЦСБ (Ариадна) | КПСЭнг(А)-FRLSLTx 2x2x0,75 Кабель огнестойкий с низкой токсичностью продуктов горения для систем охранно-пожарной сигнализации (ОПС) и систем оповещения и управления эвакуацией (СОУЭ) 200М ЦСБ (Ариадна) | ЦСБ | "С" (Складская 2) |  | 64
| КПСЭнг(А)-FRLSLTx 2х2х1 Технокабель | КПСЭнг(А)-FRLSLTx 2х2х1мм² Технокабель Кабель огнестойкий с низкой токсичностью продуктов горения для систем охранно-пожарной сигнализации (ОПС) и систем оповещения и управления эвакуацией (СОУЭ) 200м | Технокабель | "С" (Складская 2) |  | 89.6
| КСВВнг(А)-LS 2х0,5 мм (500м) Спецресурс(1150) | КСВВнг(А)-LS 2х0,5 мм Кабель с однопроволочными медными жилами с изоляцией и оболочкой из композиций ПВХ пластиката пониженной пожарной опасности, для внутренней прокладки (500м) Спецресурс | Спецресурс(Арсенал кабель) | "С" (Складская 2) |  | 12.4
| КСВВнг(А)-LS 4х0,5 мм (200м) Спецресурс(1108) | КСВВнг(А)-LS 4х0,5 мм Кабель с однопроволочными медными жилами с изоляцией и оболочкой из композиций ПВХ пластиката пониженной пожарной опасности, для внутренней прокладки (200м) Спецресурс | Спецресурс(Арсенал кабель) | "Б" (Складская) |  | 23.4
| КСВВнг(А)-LS 6х0,5 мм (200м) Спецресурс(1144) | Кабель КСВВнг(А)-LS 6х0,5 мм (200м) Спецресурс | Спецресурс(Арсенал кабель) | "С" (Складская 2) |  | 35.9
| КСВВнг(А)-LS 8х0,5 мм (200м) Спецресурс(1145) | КСВВнг(А)-LS 8х0,5 мм Кабель с однопроволочными медными жилами с изоляцией и оболочкой из композиций ПВХ пластиката пониженной пожарной опасности, для внутренней прокладки (200м) Спецресурс | Спецресурс(Арсенал кабель) | "С" (Складская 2) |  | 48.6
| КСВВнг-LS 2х0,5 мм (500м) КЭС | Кабель КСВВнг-LS 2х0,5 мм (500м) КЭС | КабельЭлектроСвязь | "С" (Складская 2) |  | 10
| КСВВнг-LS 4х0,5 мм КЭС | КСВВнг-LS 4х0,5 мм , кабель с однопроволочными медными жилами, (200м/бухта) | КабельЭлектроСвязь | "Б" (Складская) |  | 19.1
| КСВВнг-LS 6х0,5 мм (200м) КЭС | Кабель КСВВнг-LS 6х0,5 мм (200м) КЭС | КабельЭлектроСвязь | "С" (Складская 2) |  | 28.9
| КСПВ 10х0,4 | КСПВ 10*0,4 Кабель с однопроволочными жилами "Паритет", (200м/бухта) | Паритет | "С" (Складская 2) |  | 49.4
| КСПВ 10х0,4 мм (200м) Спецресурс (8) | Кабель КСПВ 10х0,4 мм (200м) | Спецресурс(Арсенал кабель) | "Н" (Новинка) |  | 37.6
| КСПВ 10х0,5 | КСПВ 10*0,5 Кабель с однопроволочными жилами "Паритет", (200м/бухта) | Паритет | "С" (Складская 2) |  | 71.2
| КСПВ 10х0,5 мм (200м) Спецресурс (9) | Кабель КСПВ 10х0,5 мм (200м) | Спецресурс(Арсенал кабель) | "Н" (Новинка) |  | 59.4
| КСПВ 12х0,4 | КСПВ 12*0,4 Кабель с однопроволочными жилами "Паритет", (200м/бухта) | Паритет | "Р" (распродажа) |  | 47.4
| КСПВ 12х0,5 | КСПВ 12*0,5 Кабель с однопроволочными жилами "Паритет", (200м/бухта) | Паритет | "С" (Складская 2) |  | 85.6
| КСПВ 14х0,5 | КСПВ 14*0,5 Кабель с однопроволочными жилами "Паритет", (200м/бухта) | Паритет | "С" (Складская 2) |  | 97.9
| КСПВ 20х0,5 (200м) | КСПВ 20*0,5 Кабель с однопроволочными жилами "Паритет", (200м/бухта) | Паритет | "С" (Складская 2) |  | 143.4
| КСПВ 2х0,4 | КСПВ 2*0,4 Кабель с однопроволочными жилами "Паритет", (500м/бухта) | Паритет | "С" (Складская 2) |  | 11.1
| КСПВ 2х0,4 КЭС | КСПВ 2х0,4, Кабель с однопроволочными жилами, (500м/бухта) | КабельЭлектроСвязь | "Р" (распродажа) |  | 7
| КСПВ 2х0,4 мм (500м) Спецресурс(14) | Кабель КСПВ 2х0,4 мм (500м) | Спецресурс(Арсенал кабель) | "С" (Складская 2) |  | 7.7
| КСПВ 2х0,5 (500м) | КСПВ 2*0,5 Кабель с однопроволочными жилами "Паритет", (500м/бухта) | Паритет | "С" (Складская 2) |  | 15.7
| КСПВ 2х0,5 КЭС | КСПВ 2х0,5, Кабель с однопроволочными жилами, (500м/бухта) | КабельЭлектроСвязь | "Б" (Складская) |  | 9.3
| КСПВ 2х0,5 мм (500м) Спецресурс (15) | Кабель КСПВ 2х0,5 мм (500м) | Спецресурс(Арсенал кабель) | "Б" (Складская) |  | 11.8
| КСПВ 4х0,4 | КСПВ 4х0,4 Кабель с однопроволочными жилами "Паритет", (200м/бухта) | Паритет | "С" (Складская 2) |  | 20.4
| КСПВ 4х0,4 КЭС | КСПВ 4х0,4, Кабель с однопроволочными жилами, (200м/бухта) | КабельЭлектроСвязь | "С" (Складская 2) |  | 13
| КСПВ 4х0,4 мм (200м) Спецресурс (20) | Кабель КСПВ 4х0,4 мм (200м) | Спецресурс(Арсенал кабель) | "С" (Складская 2) |  | 14.1
| КСПВ 4х0,5 | КСПВ 4*0,5 Кабель с однопроволочными жилами "Паритет", (200м/бухта) | Паритет | "Б" (Складская) |  | 27.9
| КСПВ 4х0,5 КЭС | КСПВ 4х0,5 КЭС Кабель с однопроволочными жилами, (200м/бухта) | КабельЭлектроСвязь | "Б" (Складская) |  | 16.1
| КСПВ 4х0,5 мм (200м) Спецресурс (21) | Кабель КСПВ 4х0,5 мм (200м) | Спецресурс(Арсенал кабель) | "Н" (Новинка) |  | 22.3
| КСПВ 6х0,4 | КСПВ 6*0,4 Кабель с однопроволочными жилами "Паритет", (200м/бухта) | Паритет | "С" (Складская 2) |  | 31.4
| КСПВ 6х0,4 мм (200м) Спецресурс (24) | Кабель КСПВ 6х0,4 мм (200м) | Спецресурс(Арсенал кабель) | "Н" (Новинка) |  | 22.2
| КСПВ 6х0,5 | КСПВ 6*0,5 Кабель с однопроволочными жилами "Паритет", (200м/бухта) | Паритет | "С" (Складская 2) |  | 42.4
| КСПВ 6х0,5 мм (200м) Спецресурс (25) | Кабель КСПВ 6х0,5 мм (200м) | Спецресурс(Арсенал кабель) | "Н" (Новинка) |  | 35.3
| КСПВ 8х0,4 | КСПВ 8*0,4 Кабель с однопроволочными жилами "Паритет", (200м/бухта) | Паритет | "С" (Складская 2) |  | 38.6
| КСПВ 8х0,4 (50м) Спецресурс (26-50) | КСПВ 8*0,4 Кабель с однопроволочными жилами "Спецресурс", (50м/бухта) | Спецресурс(Арсенал кабель) | "Н" (Новинка) |  | 30
| КСПВ 8х0,5 | КСПВ 8*0,5 Кабель с однопроволочными жилами "Паритет", (200м/бухта) | Паритет | "С" (Складская 2) |  | 56.6
| КСПВ 8х0,5 мм (200м) КЭС | Кабель КСПВ 8х0,5 мм (200м) | КабельЭлектроСвязь | "С" (Складская 2) |  | 36.6
| КСПВ 8х0,5 мм (200м) Спецресурс(27) | Кабель КСПВ 8х0,5 мм (200м) | Спецресурс(Арсенал кабель) | "С" (Складская 2) |  | 47.7

## Контроль доступа
...к содержанию
| Краткое наименование | Полное наименование | Производитель | Статус | Упаковка, шт | 1. Продажные (розница)
Аудиодомофоны
| TS-203HA (а/трубка) | TS-203HA Переговорная трубка аудиодомофона, 2-х проводная. Совместима с комплектом TS-203Kit, вызывными панелями AVC-1xx, JSB-Axx, KC-MD10. Кнопка отрывания замка- "сухие", нормально-разомкнутые контакты. Возможно параллельное подключение до 3-х трубок в одной системе. Цвет белый. Питание 220В | TantoS | "Р" (распродажа) |  | 2451
Биометрия
| ACT-T1342MFW | ACT-T1342MFW Терминал доступа с распознаванием лиц и считывателем отпечатков пальцев (Mifare 1K) 4.3" цветной LCD сенсорный экран; 2 объектива 2Мп, H.264; WDR; режим аутентификации лиц: 1:1 или 1:N, до 1,500 лиц; до 3,000 отпечатков, до 3,000 карт; 150,000 событий; функции домофона; дальность распознавания 0.3м до 1.5м; скорость распознавания ≤0.2с, Ethernet 10/100/1000; RS-485; WiFi, Wiegand 26/34; USB; замок; магнитный контакт; кнопка выхода; темпер; DC12В, 2А; -30 °C...+60°C; IP65; пластик/металл. | HiWatch(NON-CCTV) | "С" (Складская 2) |  | 29390
| Anviz T5PRO | Anviz T5PRO Миниатюрный биометрический терминал для систем контроля и управления доступом со сканером отпечатков пальцев и карт. Умещается на створке двери. | Прочие производители | "Р" (распродажа) |  | 9000
| Anviz T5S | Anviz T5S Выносной (дублирующий) считыватель отпечатков пальцев и RFID карт. | Прочие производители | "Р" (распродажа) |  | 6200
| DS-KAB6-W1 | DS-KAB6-W1 Крепление для терминалов доступа Min-Moe на стену. Изменяемый угол наклона: ± 45° (лево\право), ± 15° (вверх\вниз). | HIKVISION | "С" (Складская 2) |  | 3090
Видеодомофоны
| Amelie (Black) | Amelie (Black), Монитор видеодомофона цветной, настенный с 7" дисплеем hands free (управление сенсорными кнопками на консоли). Русифицированное экранное меню, интерком. Возможности подключения: 4 монитора, 2 вызывные панели, 2 видеокамеры. Питание: 100-240 В, 50-60 Гц (блок питания встроенный). Подключение: 4 провода (RVVP 4х0,5 кв.мм). Вес: 450гр., габариты: 210х116х25мм. | TantoS | "С" (Складская 2) |  | 11012
| Amelie (Black) HD | Amelie (Black) HD, Монитор видеодомофона цветной, настенный с 7" дисплеем hands free (управление сенсорными кнопками на консоли). Русифицированное экранное меню, интерком. Возможности подключения: 4 монитора, 2 вызывные панели, 2 видеокамеры. Питание: 100-240 В, 50-60 Гц (блок питания встроенный). Подключение: 4 провода (RVVP 4х0,5 кв.мм). Вес: 450гр., габариты: 210х116х25мм. | TantoS | "С" (Складская 2) |  | 11462
| Amelie (Black) HD Vizit | Amelie (Black) HD Vizit Монитор видеодомофона, цв., TFT LCD 7", PAL/NTSC, Hands-Free, 3 панели, адаптирован для работы с координатным домофоном, 2 камеры, 12 мелодий, 220В, 50мА | TantoS | "С" (Складская 2) |  | 16562
| Amelie (Black) Vizit | Amelie (Black) Vizit Монитор видеодомофона 7 дюймов, управление сенсорными кнопками, hands free. Русифицированное экранное меню, простое управление функциями. Адресный интерком.¶Возможности подключения: 4 монитора, 2 вызывные панели, 2 видеокамеры. Питание: 100-240 В, 50-60 Гц (блок питания встроенный). Адаптирован под работу с многоквартирными домофонами. | TantoS | "С" (Складская 2) |  | 17472
| Amelie (Black) XL | Amelie (Black) XL Монитор видеодомофона 7 дюймов, управление сенсорными кнопками, hands free. Русифицированное экранное меню, простое управление функциями. Адресный интерком.¶Возможности подключения: 4 монитора, 2 вызывные панели, 2 видеокамеры. Питание: 100-240 В, 50-60 Гц (блок питания встроенный). Адаптирован под работу с многоквартирными домофонами. | TantoS | "С" (Складская 2) |  | 17472
| Amelie (White) | Amelie (White), Монитор видеодомофона цветной, настенный с 7" дисплеем hands free (управление кнопками на консоли). Русифицированное экранное меню, интерком. Возможности подключения: 4 монитора, 2 вызывные панели, 2 видеокамеры. Питание: 100-240 В, 50-60 Гц (блок питания встроенный). Подключение: 4 провода (RVVP 4х0,5 кв.мм). Вес: 450гр., габариты: 210х116х25мм. | TantoS | "С" (Складская 2) |  | 11012
| Amelie (White) HD Vizit | Amelie (White) HD Vizit Монитор видеодомофона, цв., TFT LCD 7", PAL/NTSC, Hands-Free, 3 панели, адаптирован для работы с координатным домофоном, 2 камеры, 12 мелодий, 220В, 50мА | TantoS | "Р" (распродажа) |  | 16562
| Amelie HD SE (White) | Amelie HD SE (White) Монитор видеодомофона, исплей TFT, цветной, 7 дюймов, 1024х600Питание 100-240 В, 50-60 Гц Потребление 6Вт, 0,5Вт (ожидание) Рабочая температура От 0 до +40 град.С Рабочая влажность 0-95% Размеры 186 х 108 х 20 мм | TantoS | "С" (Складская 2) |  | 11012
| Amelie kit | Amelie kit, Комплект бюджетного домофона. В комплекте: Монитор видеодомофона цветной с 7" дисплеем, Hands-free, управление сенсорными кнопками, формат CVBS (PAL/NTSC). Питание: 100-240 В, 50-60 Гц (блок питания встроенный). Вызывная панель антивандальная, с матрицей видеокамеры высокого разрешения, формат CVBS (PAL). Стандартная четырех проводная схема подключения. | TantoS | "С" (Складская 2) |  | 15883
| Amelie-SD (Black) с памятью | Amelie-SD, Монитор видеодомофона цветной, Black Design, с 7" дисплеем, hands free, управление кнопками на консоли. Русифицированное экранное меню, управление функциями Интерком, запись кадров на micro SD до 32ГБ класс не ниже 4-го (в комплект не входит). Возможности подключения: 4 монитора, 2 вызывные панели, 2 видеокамеры. Питание: 100-240 В, 50-60 Гц (блок питания встроенный). Габариты: 210х116х25 мм, вес: 0,45кг. Tantos | TantoS | "С" (Складская 2) |  | 13675
| Amelie-SD (White) с памятью | Amelie-SD, Монитор видеодомофона цветной, White Design, с 7" дисплеем, hands free, управление кнопками на консоли. Русифицированное экранное меню, управление функциями Интерком, запись кадров на micro SD до 32ГБ класс не ниже 4-го (в комплект не входит). Возможности подключения: 4 монитора, 2 вызывные панели, 2 видеокамеры. Питание: 100-240 В, 50-60 Гц (блок питания встроенный). Габариты: 210х116х25 мм, вес: 0,45кг. Tantos | TantoS | "С" (Складская 2) |  | 13675
| DS-D100HKWF | DS-D100HKWF Комплект гибридной видеодомофонии. Включаются устройства: DS-D100P, VDP-H3212W, 1 блок питания 12В. Работа с Hik-Connect. | HiWatch(NON-CCTV) | "С" (Складская 2) |  | 21090
| DS-D100K | DS-D100K Комплект аналогового видеодомофона. Антивандальная вызывная панель с камерой разрешением 720 х 576 и ИК-подсветкой до 2м + 7" цветной TFT монитор 800х480, 4-х проводная схема, подключение до 2-х вызывных панелей и 1 дополнительной камеры, интерком, 12В DC, 5Вт макс., адаптер в комплекте. | HiWatch(NON-CCTV) | "Б" (Складская) |  | 14390
| DS-D100KF | DS-D100KF Комплект аналогового видеодомофона c памятью до 200 снимков. Антивандальная вызывная панель с камерой разрешением 720 х 576 и ИК-подсветкой до 2м + 7" цветной TFT монитор 800х480, 4-х проводная схема, подключение до 2-х вызывных панелей и 1 дополнительной камеры, интерком, память до 200 снимков, 12В DC, 5Вт макс., адаптер в комплекте | HiWatch(NON-CCTV) | "С" (Складская 2) |  | 16890
| iCall adapter | Плата модуля сопряжения iCall adapter с координатными многоквартирными аналоговыми домофонами (Vizit, Cyfral, Метаком), 4-х проводной, 62×35×15 мм, 30 г. | Panda Automatic | "Н" (Новинка) |  | 969
| iCall adapter case | Модуль сопряжения iCall adapter case с координатными многоквартирными аналоговыми домофонами (Vizit, Cyfral, Метаком), 4-х проводной, 68×40×25 мм, 40 г | Panda Automatic | "Н" (Новинка) |  | 1523
| iCall-10SDWF 1080P Black | Монитор Touch Screen видеодомофона 10" iCall-10SDWF 1080P Black с Wi-Fi, поддержка 5 доп.мониторов, аудиотрубки, 2 выз. панелей и 2 видеокамер разрешением до 1080P (AHD/TVI/CVI) и до 1000 ТВЛ (CVBS), слот для SD-карты до 128 Гб, реле управления замком (НО/НЗ), детектор движения, видеовыход, автоответчик, режим "Не беспокоить", фоторамка/календарь/часы, подключение и удаленное управление через мобильное приложение Smart Life, встроенный блок питания от сети AC 100-240В, внешний (резервный) блок питания DC 12-15В (в комплект не входит), 260×23×169 мм, 900 г, цвет черный. | Panda Automatic | "Н" (Новинка) |  | 25413
| iCall-10SDWF 1080P White | Монитор Touch Screen видеодомофона 10" iCall-10SDWF 1080P White с Wi-Fi, поддержка 5 доп.мониторов, аудиотрубки, 2 выз. панелей и 2 видеокамер разрешением до 1080P (AHD/TVI/CVI) и до 1000 ТВЛ (CVBS), слот для SD-карты до 128 Гб, реле управления замком (НО/НЗ), детектор движения, видеовыход, автоответчик, режим "Не беспокоить", фоторамка/календарь/часы, подключение и удаленное управление через мобильное приложение Smart Life, встроенный блок питания от сети AC 100-240В, внешний (резервный) блок питания DC 12-15В (в комплект не входит), 260×23×169 мм, 900 г, цвет белый. | Panda Automatic | "Н" (Новинка) |  | 25413
| iCall-7 1080P White | Монитор видеодомофона 7" iCall-7 1080P White, поддержка 3 доп.мониторов, 2 выз. панелей и 2 видеокамер разрешением до 1080P (AHD/TVI/CVI) и до 1000 ТВЛ (CVBS), режим "Не беспокоить", механические кнопки, встроенный блок питания от сети AC 100-240В, внешний (резервный) блок питания DC 14-15В (в комплект не входит), 175.5×17.5×130.2 мм, 480 г, цвет белый. | Panda Automatic | "Н" (Новинка) |  | 9966
| iCall-7C Black | Монитор видеодомофона 7" iCall-7C Black, поддержка 1 выз. панели и 1 видеокамеры разрешением до 1000 ТВЛ, режим "Не беспокоить", механические кнопки, встроенный блок питания от сети AC 100-240В, внешний (резервный) блок питания DC 14-15В (в комплект не входит), 175.5×17.5×130.2 мм, 480 г, цвет черный. | Panda Automatic | "Н" (Новинка) |  | 7751
| iCall-7C White | Монитор видеодомофона 7" iCall-7C White, поддержка 1 выз. панели и 1 видеокамеры разрешением до 1000 ТВЛ, режим "Не беспокоить", механические кнопки, встроенный блок питания от сети AC 100-240В, внешний (резервный) блок питания DC 14-15В (в комплект не входит), 175.5×17.5×130.2 мм, 480 г, цвет белый. | Panda Automatic | "Н" (Новинка) |  | 7751
| iCall-7SD 1080P Black | Монитор видеодомофона 7" iCall-7SD 1080P Black, поддержка 5 доп.мониторов, аудиотрубки, 2 выз. панелей и 2 видеокамер разрешением до 1080P (AHD/TVI/CVI) и до 1000 ТВЛ (CVBS), встроенная память 5 Мб, слот для SD-карты до 128 Гб, реле управления замком (НО/НЗ), детектор движения, видеовыход, автоответчик, режим "Не беспокоить", фоторамка/календарь/часы, сенсорные кнопки, встроенный блок питания от сети AC 100-240В, внешний (резервный) блок питания DC 12-15В (в комплект не входит), 226×23×151 мм, 700 г, цвет черный. | Panda Automatic | "Н" (Новинка) |  | 13977
| iCall-7SD 1080P White | Монитор видеодомофона 7" iCall-7SD 1080P White, поддержка 5 доп.мониторов, аудиотрубки, 2 выз. панелей и 2 видеокамер разрешением до 1080P (AHD/TVI/CVI) и до 1000 ТВЛ (CVBS), встроенная память 5 Мб, слот для SD-карты до 128 Гб, реле управления замком (НО/НЗ), детектор движения, видеовыход, автоответчик, режим "Не беспокоить", фоторамка/календарь/часы, сенсорные кнопки, встроенный блок питания от сети AC 100-240В, внешний (резервный) блок питания DC 12-15В (в комплект не входит), 226×23×151 мм, 700 г, цвет белый. | Panda Automatic | "Н" (Новинка) |  | 13977
| iCall-7SDWF 1080P Black | Монитор Touch Screen видеодомофона 7" iCall-7SDWF 1080P Black с Wi-Fi, поддержка 5 доп.мониторов, аудиотрубки, 2 выз. панелей и 2 видеокамер разрешением до 1080P (AHD/TVI/CVI) и до 1000 ТВЛ (CVBS), слот для SD-карты до 128 Гб, реле управления замком (НО/НЗ), детектор движения, видеовыход, автоответчик, режим "Не беспокоить", фоторамка/календарь/часы, подключение и удаленное управление через мобильное приложение Smart Life, встроенный блок питания от сети AC 100-240В, внешний (резервный) блок питания DC 12-15В (в комплект не входит), 226×23×151 мм, 700 г, цвет черный. | Panda Automatic | "Н" (Новинка) |  | 19695
| iCall-7SDWF 1080P White | Монитор Touch Screen видеодомофона 7" iCall-7SDWF 1080P White с Wi-Fi, поддержка 5 доп.мониторов, аудиотрубки, 2 выз. панелей и 2 видеокамер разрешением до 1080P (AHD/TVI/CVI) и до 1000 ТВЛ (CVBS), слот для SD-карты до 128 Гб, реле управления замком (НО/НЗ), детектор движения, видеовыход, автоответчик, режим "Не беспокоить", фоторамка/календарь/часы, подключение и удаленное управление через мобильное приложение Smart Life, встроенный блок питания от сети AC 100-240В, внешний (резервный) блок питания DC 12-15В (в комплект не входит), 226×23×151 мм, 700 г, цвет белый. | Panda Automatic | "Н" (Новинка) |  | 19695
| LILU | LILU - Монитор видеодомофона, цв., TFT LCD 4,3" кнопочное управление, 480x272, PAL/NTSC, Hands-Free, 2 панели, до 4-х шт. в параллель, 25 мелодий, Питание 14,5В, адаптер 220В/14,5В в комплекте. Габариты 180х112 х17мм | TantoS | "С" (Складская 2) |  | 8384
| LILU kit | LILU kit Комплект видеодомофона. Экран: 4,3 дюйма, Встроенный блок питания, Запись: отсутствует, Угол обзора: 85 градусов, Габариты:180х112 | TantoS | "С" (Складская 2) |  | 12067
| Marilyn HD s (white) | Marilyn HD s (white), Монитор цветного видеодомофона, с поддержкой форматов AHD / TVI / CVI 1080р/720p или CVBS, Управление замками панелей, дополнительный канал управления воротами. Тонкий корпус. Экран 7 дюймов, разрешение 800х480 управление сенсорными, кнопками, hands free. Подключение 2-х вызывных панелей. Подключение 2-х видеокамер, до 6-ти мониторов в системе (до 4-х при использовании доп. мониторов Selina HD). Встроенная память на 100 фото или 20 видеороликов по вызову. Запись фото или видео на microSD карту до 128 ГБ (в комплект не входит). Запись по детектору движения, по одному каналу. Питание: 220/15В, Габариты: 222х154х15мм. | TantoS | "С" (Складская 2) |  | 16087
| Marilyn HD Wi-Fi IPS (white) | Marilyn HD Wi-Fi IPS (white), Монитор цветного видеодомофона, с поддержкой форматов AHD/CVI/TVI 1080р/720p или CVBS (PAL/NTSC), с возможностью отправки уведомлений о вызове на смартфон, удаленный просмотр на смартфоне происходящего у вызывной панели, удаленное управление замками, дополнительный канал управления воротами. Возможен удаленный просмотр записей на SD карте | TantoS | "С" (Складская 2) |  | 33293
| Marilyn HD Wi-Fi s (white) | Marilyn HD Wi-Fi s (white), Монитор цветного видеодомофона 7 дюймов разрешение 800х480, с поддержкой форматов AHD / TVI / CVI 1080р/720p/CVBS (PAL / NTSC) и отправкой уведомлений о вызове на смартфон через приложение "vhOme 2.0", сенсорные кнопки, hands free, подключение 2-х вызывных панелей, 2-х видеокамер, до 6-ти мониторов в системе (при использовании совместимых мониторов). Встроенная память на 100 фото или 20 видео. Запись фото или видео на microSD карту до 128 ГБ (в комплект не входит). Запись по детектору движения, по одному каналу. Питание: 220/15В, Габариты: 222х154х15мм. | TantoS | "С" (Складская 2) |  | 24572
| Mia | Mia Монитор цветного видеодомофона TFT LCD 7" 800x480, CVBS (PAL/NTSC), Hands-Free 2 панели, 2 камеры, до 6-ти шт. в параллель. Питание 220В. Габариты 205х128х18 мм. | TantoS | "С" (Складская 2) |  | 9892
| Mia HD | Mia HD Бюджетный монитор цветного видеодомофона 7 дюймов с сенсорными кнопками, с поддержкой форматов CVBS и 720p/1080p(AHD/CVI/TVI), разрешение 800х480, hands free, подключение 2-х вызывных панелей, 2-х видеокамер, до 6-ти мониторов в параллель. Питание 220В. Габариты: 205х128х18мм. | TantoS | "С" (Складская 2) |  | 11462
| Mia kit | Mia kit - Комплект бюджетного домофона. В комплекте: Монитор видеодомофона цветной с 7" дисплеем, Hands-free, управление сенсорными кнопками, формат CVBS (PAL/NTSC). Питание: 100-240 В, 50-60 Гц (блок питания встроенный). Вызывная панель антивандальная, с матрицей видеокамеры высокого разрешения, формат CVBS (PAL), с возможностью регулировки громкости звука. Стандартная четырех проводная схема подключения. | TantoS | "С" (Складская 2) |  | 14602
| Rocky HD Wi-Fi | Rocky HD Wi-Fi Монитор цветного видеодомофона 7 дюймов, с поддержкой форматов CVBS и 720p/1080p (AHD/CVI/TVI), емкостной сенсорный экран разрешение 1024x600, hands free. С функцией Wi-Fi (может работать в беспроводных или проводных сетях Ethernet) с возможностью связи вызывных панелей с приложением "vhOme" для iOS и Android. Подключение 2-х вызывных панелей, 2-х видеокамер, до 6-ти мониторов в параллель. Встроенная память на 100 фото. Запись фото или видео на microSD карту до 128 ГБ (в комплект не входит). Запись по детектору движения, по одному каналу. Питание: 220/15В, Габариты: 222х154х15мм. Выход HOOK для работы с блоками сопряжения подъездных домофонов. | TantoS | "С" (Складская 2) |  | 26545
| Triniti HD | Triniti HD Антивандальная вызывная панель видеодомофона. Видеомодуль панели имеет возможность переключения форматов 1080p AHD или CVBS (PAL), «День/Ночь». Угол обзора - 130 градусов в формате AHD или 120 градусов в формате CVBS. Регулировка громкости динамика. Улучшенная ИК-подсветка на современных светодиодах с широким углом. Полная группа контактов реле управления замком (НО/НЗ). Уголок входит в комплект поставки. | TantoS | "С" (Складская 2) |  | 8819
| VDP-H2211 | VDP-H2211 7“ IP видеодомофон. Сенсорный 7" TFT LCD экран 1024*600; встроенные микрофон и динамик; тревожный вход 8; 10M/100M Ethernet; DC12В/PoE; 6Вт; 0 °C...+55°C; 200 × 140 × 15.1 мм | HiWatch(NON-CCTV) | "С" (Складская 2) |  | 13790
| VDP-H2211B | VDP-H2211B 7“ IP видеодомофон. Сенсорный 7" TFT LCD экран 1024*600; встроенные микрофон и динамик; тревожный вход 8; 10M/100M Ethernet; DC12В/PoE; 6Вт; 0 °C...+55°C; 200 × 140 × 15.1 мм | HiWatch(NON-CCTV) | "С" (Складская 2) |  | 13790
| VDP-H3211W | VDP-H3211W 7“ IP видеодомофон с WI-FI. Сенсорный 7" TFT LCD экран 1024*600; встроенные микрофон и динамик; слот для SD карты до 32Гб; Wi-Fi 2.4ГГц, тревожные входы/выходы 8/2; RS-485; 10M/100M Ethernet; DC12В/PoE; 10Вт; 0 °C...+55°C; 200 × 140 × 15.1 мм. | HiWatch(NON-CCTV) | "С" (Складская 2) |  | 16490
| МСК СЛИМ | МСК СЛИМ - Модуль сопряжения (с гальванической развязкой) индивидуального видеодомофона с многоквартирным координатным домофоном (Даксис, Визит, Цифрал, Элтис, Метаком и т.п.). Предназначен для подключения индивидуального видеодомофона к линии связи общеподъездного домофона с координатной системой адресации абонентов для приема вызовов от него и открывания подъездной двери с помощью стандартных функций видеодомофона. | Даксис | "С" (Складская 2) |  | 1937
Вызывные панели
Видеопанель
| Corban HD асфальт | Corban HD асфальт - Цветная вызывная панель видеодомофона формата AHD 1080p, накладного крепления, 4-х проводная, вандалозащищенная, ИК подсветка 940нМ, раздельная регулировка усиления микрофона и динамика, Выходное реле с полной группой контактов (COM/NO/NC). В комплекте уголок, козырек. | TantoS | "С" (Складская 2) |  | 5577
| Corban HD медь | Corban HD медь - Цветная вызывная панель видеодомофона формата AHD 1080p, накладного крепления, 4-х проводная, вандалозащищенная, ИК подсветка 940нМ, раздельная регулировка усиления микрофона и динамика, Выходное реле с полной группой контактов (COM/NO/NC). В комплекте уголок, козырек. | TantoS | "С" (Складская 2) |  | 5577
| CTV-D1000HD SA (серебро) | CTV-D1000HD SA (серебро), Вызывная панель высокого разрешения для цветного видеодомофона, разрешение 700 твл, cкрытая система крепления с защитой от несанкционированного съема, встроенный блок управления замком (БУЗ), монтаж. уголок и козырек в комплекте, цвет - серебро | CTV | "Р" (распродажа) |  | 3990
| DS-KABV6113-A | DS-KABV6113-A Кронштейн для установки на стену вызывной панели серии KV6 (VDP-D2201/2211) с возможностью регулировки угла установки на 30°Материал: поликарбонат + 10 % стекловолокно; Рабочая температура от -40℃ до 70℃; Размер 133.1 x 60.1 x 35.2 мм. | HIKVISION | "С" (Складская 2) |  | 690
| DS-KABV6113-RS | DS-KABV6113-RS Козырек для настенного монтажа вызывной панели серии DS-KV6103/6113 серии. Материал: пластик, PC; Рабочая температура от -40℃ до 60℃, влажность с 10% до 95%; Размер 149.78 x 79.56 x 48.63мм; Настенный монтаж. | HIKVISION | "С" (Складская 2) |  | 1190
| DS-KD8003-IME1/Flush | DS-KD8003-IME1/Flush 2Мп IP вызывная панель c ИК-подсветкой, врезная 2 Мп камера типа Fish eye, WDR, BLC, DNR, H.264; Механическая кнопка вызова; микрофон и динамик; тревожные входы 4; 1 RS-485; 2 реле; 1 RJ-45 10M/100M/1000M Ethernet; DC12В/POE; 10Вт; -40 °C...+70°C; IP65; размер рамки 134×124×4мм; металл | HIKVISION | "Р" (распродажа) |  | 17890
| iCall-P130 1080P Black | Вызывная панель видеодомофона iCall-P130 1080P Black разрешением до 1080P (AHD) и до 960Н (CVBS), углом обзора по горизонтали 130°, ИК-подсветка до 3 м, регулировка громкости, реле управления замком (НО/НЗ), подключение к DVR, подсветка кнопки вызова, в комплекте уголовое крепление, IP66, питание от монитора, DC 12В, 0.08/0.1 А (ИК выкл./вкл.), 42×23.5×123 мм, 350 г, цвет черный. | Panda Automatic | "Н" (Новинка) |  | 7557
| iCall-P130 1080P Silver | Вызывная панель видеодомофона iCall-P130 1080P Silver разрешением до 1080P (AHD) и до 960Н (CVBS), углом обзора по горизонтали 130°, ИК-подсветка до 3 м, регулировка громкости, реле управления замком (НО/НЗ), подключение к DVR, подсветка кнопки вызова, в комплекте уголовое крепление, IP66, питание от монитора, DC 12В, 0.08/0.1 А (ИК выкл./вкл.), 42×23.5×123 мм, 350 г, цвет серый. | Panda Automatic | "Н" (Новинка) |  | 7557
| iCall-P90 1080P Black | Вызывная панель видеодомофона iCall-P90 1080P Black разрешением до 1080P (AHD) и до 960H (CVBS), углом обзора по горизонтали 90°, ИК-подсветка до 3 м, регулировка громкости, реле управления замком (НО/НЗ), в комплекте солнцезащитный козырек и угловое крепление, IP66, питание от монитора, DC 12В, 0.08/0.1 А (ИК выкл./вкл.), 42×23.5×123 мм, 350 г, цвет черный. | Panda Automatic | "Н" (Новинка) |  | 5668
| iCall-P90 1080P Bronze | Вызывная панель видеодомофона iCall-P90 1080P Bronze разрешением до 1080P (AHD) и до 960H (CVBS), углом обзора по горизонтали 90°, ИК-подсветка до 3 м, регулировка громкости, реле управления замком (НО/НЗ), в комплекте солнцезащитный козырек и угловое крепление, IP66, питание от монитора, DC 12В, 0.08/0.1 А (ИК выкл./вкл.), 42×23.5×123 мм, 350 г, цвет бронза. | Panda Automatic | "Н" (Новинка) |  | 5668
| iCall-P90 1080P Silver | Вызывная панель видеодомофона iCall-P90 1080P Silver разрешением до 1080P (AHD) и до 960H (CVBS), углом обзора по горизонтали 90°, ИК-подсветка до 3 м, регулировка громкости, реле управления замком (НО/НЗ), в комплекте солнцезащитный козырек и угловое крепление, IP66, питание от монитора, DC 12В, 0.08/0.1 А (ИК выкл./вкл.), 42×23.5×123 мм, 350 г, цвет серебро. | Panda Automatic | "Н" (Новинка) |  | 5668
| iCall-PC90 Bronze | Вызывная панель видеодомофона iCall-PC90 Bronze разрешением 960H и углом обзора по горизонтали 90°, ИК-подсветка до 3 м, регулировка громкости, реле управления замком (НО/НЗ), в комплекте солнцезащитный козырек и угловое крепление, IP66, питание от монитора, DC 12В, 0.08/0.1 А (ИК выкл./вкл.), 42×23.5×123 мм, 350 г, цвет бронза. | Panda Automatic | "Н" (Новинка) |  | 4415
| iCall-PC90 Silver | Вызывная панель видеодомофона iCall-PC90 Silver разрешением 960H и углом обзора по горизонтали 90°, ИК-подсветка до 3 м, регулировка громкости, реле управления замком (НО/НЗ), в комплекте солнцезащитный козырек и угловое крепление, IP66, питание от монитора, DC 12В, 0.08/0.1 А (ИК выкл./вкл.), 42×23.5×123 мм, 350 г, цвет серебро. | Panda Automatic | "Н" (Новинка) |  | 4415
| iPanel 2 (Metal) HD | iPanel 2 (Metal) HD, Формат видеосигнала: 1080p / 720p / CVBS (PAL), Угол обзора: 110 градусов,Подсветка: ИК, светодиодная, дистанция не менее 0,5м | TantoS | "С" (Складская 2) |  | 7623
| iPanel 2 HD EM KBD (White) (WG) | iPanel 2 HD EM KBD (White), Вызывная панель видеодомофона формата AHD 1080p (с возможностью переключения формата в 720p или CVBS (PAL)) с широким углом обзора 110гр. в формате 1080p и кодонаборной клавиатурой, встроенным считывателем и контроллером карт формата Em-marin. iPanel 2 WG KBD HD выполнена в стильном корпусе, предназначенном для накладного монтажа (в комплекте есть монтажный уголок). Используется стандартная четырехпроводная схема подключения монитора, панель совместима с большинством популярных в России мониторов видеодомофонов. Диапазон рабочих температур: -25...+60 ⁰С, степень защиты - IP65. Встроенный считыватель может работать в двух вариантах, как автономный со встроенным контроллером и памятью на 150 карт и как считыватель с выходом формата Wiegand-26 для сетевых систем, поддерживающих этот протокол. Две карты формата Em-marin идут в комплекте с панелью. | TantoS | "С" (Складская 2) |  | 12120
| Stich (медь) HD | Stich (медь) HD Антивандальная вызывная панель видеодомофона. Цветная CMOS AHD видеокамера с разрешением 1080p (с возможностью переключения в формат 720p или CVBS (PAL)). Угол обзора видеокамеры 60 градусов (для формата 1080p). ИК-подсветка не видима глазу человека. Режим «День/Ночь» с автоматически убираемым ИК фильтром для правильной цветопередачи в ночное время. | TantoS | "С" (Складская 2) |  | 5367
| VDP-D2201(B) | VDP-D2201(B) 2Мп IP вызывная панель на одного абонента с ИК-подсветкой до 3м 2Мп; Web интерфейс; PoE/ 12В DC; WDR; BLC; DNR; 10M/100M Ethernet; работа с Hik-Connect, 1 реле для замка; IP65, -40℃ до 53℃; пластик; накладной монтаж. | HiWatch(NON-CCTV) | "С" (Складская 2) |  | 12390
| VDP-D2211W(B) | VDP-D2211W(B) 2Мп IP вызывная панель на одного абонента с ИК-подсветкой до 3м и WiFi 2Мп, Web интерфейс; PoE/ 12В DC; Mifare считыватель (до 2000 пользователей, 10000 карт); WDR; BLC; DNR; ИК-подсветка до 3м; 10M/100M; работа с Hik-Connect, 1 реле для замка; IP65, -40℃ до 53℃; пластик; накладной монтаж | HiWatch(NON-CCTV) | "С" (Складская 2) |  | 15190
| WALLE (медь) | WALLE Вызывная цветная панель в/дом. (HD CMOS камера, 700Твл, 1Лк) 4-х проводная, универсальная антивандальная. Аудиоканал на базе аудиопроцессора. Адаптивная светодиодная подсветка. Накладная с защитным козырьком и поворотным кронштейном для крепления под углом 30°. -40…+50С. Размеры (без козырька): 120х40х23 мм. Цвет: медь. | TantoS | "С" (Складская 2) |  | 4961
| WALLE (медь) HD | WALLE (медь) HD Антивандальная вызывная панель видеодомофона. Цветная CMOS AHD видеокамера с разрешением 1080p (с возможностью переключения в формат 720p или CVBS (PAL)). Угол обзора видеокамеры 60 градусов (для формата 1080p). ИК-подсветка не видима глазу человека. Режим «День/Ночь» с автоматически убираемым ИК фильтром для правильной цветопередачи в ночное время. | TantoS | "С" (Складская 2) |  | 5577
| WALLE (серебро) | WALLE, Вызывная цветная панель в/дом. (HD CMOS камера, 700Твл, 1Лк) 4-х проводная, универсальная антивандальная. Аудиоканал на базе аудиопроцессора. Адаптивная светодиодная подсветка. Накладная с защитным козырьком и поворотным кронштейном для крепления под углом 30°. -40…+50С. Размеры (без козырька): 120х40х23 мм. Цвет: серебро Tantos | TantoS | "С" (Складская 2) |  | 4961
| WALLE+ (асфальт) | WALLE+ (асфальт) Антивандальная вызывная панель с модулем высокого разрешения 900 ТВЛ, высококачественный звук, ИК подсветка 940нМ, регулировка громкости динамика. Стандартная четырех проводня схема подключения. | TantoS | "С" (Складская 2) |  | 4802
| WALLE+ (медь) | WALLE+ (медь) Антивандальная вызывная панель с модулем высокого разрешения 900 ТВЛ, высококачественный звук, ИК подсветка 940нМ, регулировка громкости динамика. Стандартная четырех проводня схема подключения. | TantoS | "С" (Складская 2) |  | 4802
Доводчики
| E-602 (белый) | E-602 (белый) Доводчик для дверей весом до 50 кг, двухскоростной, установочный размер 132х20 мм, габариты 148х58х37 мм, -35...+40° С, 1,3 кг, цвет - белый. | OUBAO | "С" (Складская 2) |  | 1419
| E-602 (бронза) | E-602 (бронза) Доводчик для дверей весом до 50 кг, двухскоростной, установочный размер 132х20 мм, габариты 148х58х37 мм, -35...+40° С, 1,3 кг, цвет - бронза. | OUBAO | "С" (Складская 2) |  | 1419
| E-603 (белый) | E-603 (белый) Доводчик для дверей весом до 75 кг, двухскоростной, установочный размер 168х19 мм, габариты 186х67х45 мм, -35...+40° С, 1,3 кг, цвет - белый. | OUBAO | "С" (Складская 2) |  | 2244
| E-603 (бронза) | E-603 (бронза) Доводчик для дверей весом до 75 кг, двухскоростной, установочный размер 168х19 мм, габариты 186х67х45 мм, -35...+40° С, 1,3 кг, цвет - бронза. | OUBAO | "С" (Складская 2) |  | 2244
| E-603 (серебро) | E-603 (серебро) Доводчик для дверей весом до 75 кг, двухскоростной, установочный размер 168х19 мм, габариты 186х67х45 мм, -35...+40° С, 1,3 кг, цвет - серебро. | OUBAO | "С" (Складская 2) |  | 2244
| E-604 (белый) | E-604 (белый) Доводчик для дверей весом до 100 кг, двухскоростной, установочный размер 206х19 мм, габариты 223х73х45 мм, -35...+40° С, 2,2 кг, цвет - белый. | OUBAO | "С" (Складская 2) |  | 2849
| E-604 (бронза) | E-604 (бронза) Доводчик для дверей весом до 100 кг, двухскоростной, установочный размер 206х19 мм, габариты 223х73х45 мм, -35...+40° С, 2,2 кг, цвет - бронза. | OUBAO | "С" (Складская 2) |  | 2849
| E-604 (серебро) | E-604 (серебро) Доводчик для дверей весом до 100 кг, двухскоростной, установочный размер 206х19 мм, габариты 223х73х45 мм, -35...+40° С, 2,2 кг, цвет - серебро. | OUBAO | "С" (Складская 2) |  | 2849
| E-605 (белый) | E-605 (белый) Доводчик для дверей весом до 120 кг, двухскоростной, установочный размер 230х19 мм, габариты 248х73х45 мм, -35...+40° С, 2,3 кг, цвет - белый. | OUBAO | "С" (Складская 2) |  | 3289
| E-605 (бронза) | E-605 (бронза) Доводчик для дверей весом до 120 кг, двухскоростной, установочный размер 230х19 мм, габариты 248х73х45 мм, -35...+40° С, 2,3 кг, цвет - бронза. | OUBAO | "С" (Складская 2) |  | 3289
| E-605 (серебро) | E-605 (серебро) Доводчик для дверей весом до 120 кг, двухскоростной, установочный размер 230х19 мм, габариты 248х73х45 мм, -35...+40° С, 2,3 кг, цвет - серебро. | OUBAO | "С" (Складская 2) |  | 3289
| NORA-M 2S (белый) | NORA-M 2S (белый) Доводчик дверной. Вес двери до 50кг. Скорость закрывания регулируется двумя независимыми клапанами. Класс доводчика EN2. Материал корпуса : силумин. Температурный режим: от -45 °С до +60 °С. Длина рычага: от 225 до 295 мм. Посадочные размеры: 132х20 мм. Возможность установки на противопожарные двери. | Нора-М | "Н" (Новинка) |  | 1790
| NORA-M 2S (графит) | NORA-M 2S (графит) Доводчик дверной. Вес двери до 50кг. Скорость закрывания регулируется двумя независимыми клапанами. Класс доводчика EN2. Материал корпуса : силумин. Температурный режим: от -45 °С до +60 °С. Длина рычага: от 225 до 295 мм. Посадочные размеры: 132х20 мм. Возможность установки на противопожарные двери. | Нора-М | "Н" (Новинка) |  | 1790
| NORA-M 2S (серебро) | NORA-M 2S (серебро) Доводчик дверной. Вес двери до 50кг. Скорость закрывания регулируется двумя независимыми клапанами. Класс доводчика EN2. Материал корпуса : силумин. Температурный режим: от -45 °С до +60 °С. Длина рычага: от 225 до 295 мм. Посадочные размеры: 132х20 мм. Возможность установки на противопожарные двери. | Нора-М | "Н" (Новинка) |  | 1790
| NORA-M 3S бол. (белый) | NORA-M 3S бол. (белый) Доводчик дверной. Вес двери от 50 до 80 кг. Скорость закрывания регулируется двумя независимыми клапанами. Класс доводчика EN3-4. Материал корпуса : силумин. Температурный режим: от -45 °С до +60 °С. Длина рычага: от 260 до 330 мм. Посадочные размеры: 168х19 мм. Возможность установки на противопожарные двери | Нора-М | "Н" (Новинка) |  | 2262
| NORA-M 3S бол. (серебро) | NORA-M 3S бол. (серебро) Доводчик дверной. Вес двери от 50 до 80 кг. Скорость закрывания регулируется двумя независимыми клапанами. Класс доводчика EN3-4. Материал корпуса : силумин. Температурный режим: от -45 °С до +60 °С. Длина рычага: от 260 до 330 мм. Посадочные размеры: 168х19 мм. Возможность установки на противопожарные двери.серебро | Нора-М | "Н" (Новинка) |  | 2262
| NORA-M 3S мал. (коричневый) | NORA-M 3S мал. (коричневый) двухскоростной доводчик малый EN3 для дверей весом до 80 кг. Материал: силумин. Вес двери 50-80 кг. Габариты 186х44х298мм. Температурный режим -45 +60С. (белый) | Нора-М | "С" (Складская 2) |  | 2132
| NORA-M 3S мал. (серебро) | NORA-M 3S мал. (серебро) двухскоростной доводчик малый EN3 для дверей весом до 80 кг. Материал: силумин. Вес двери 50-80 кг. Габариты 186х44х298мм. Температурный режим -30 +35С. | Нора-М | "Н" (Новинка) |  | 2132
| NORA-M 4S (белый) | NORA-M 4S (белый), Доводчик НОРА-M №4S EN5 для дверей весом до 160 кг, двухскоростной, с рычажной тягой, установочный размер 206х19 мм, габариты 248х44х305 мм, -45...+60 °С, цвет - белый | Нора-М | "Н" (Новинка) |  | 2832
| NORA-M 4S (серебро) | NORA-M 4S серебро), Доводчик НОРА-M №4S EN5 для дверей весом до 160 кг, двухскоростной, с рычажной тягой, установочный размер 206х19 мм, габариты 248х44х305 мм, -45...+60 °С, | Нора-М | "Н" (Новинка) |  | 2832
| NORA-M 4ST (25-120 кг) (белый) | NORA-M 4ST (25-120 кг) (белый)Универсальный дверной доводчик для дверей левого и правого открывания. Предназначен для установки на межкомнатные и входные двери весом от 25 до 120 кг. Скорость закрывания двери регулируется при установке в двух диапазонах при помощи винтов на корпусе доводчика. Данная модель разработана с учетом эксплуатации в российских условиях. Диапазон рабочей температуры от -35° до +60°С.Комплект поставки: дверной доводчик, рычаг, инструкция и шаблон для установки, шурупы и винты для установки на деревянные и металлические двери.Циклы наработки: не менее 1 250 000 (соответствует ГОСТ и европейским стандартам). Класс доводчика: EN2-6. Сертифицирован на соответствие требованиям российских ГОСТ Р 5091-78 и ГОСТ Р 56177-2014. Сертифицирован для установки на противопожарные/противодымные двери. | Нора-М | "С" (Складская 2) |  | 3327
| NORA-M 4ST (25-120 кг) (коричневый) | NORA-M 4ST (25-120 кг) (коричневый) Универсальный дверной доводчик для дверей левого и правого открывания. Предназначен для установки на межкомнатные и входные двери весом от 25 до 120 кг. Скорость закрывания двери регулируется при установке в двух диапазонах при помощи винтов на корпусе доводчика. Данная модель разработана с учетом эксплуатации в российских условиях. Диапазон рабочей температуры от -35° до +60°С.Комплект поставки: дверной доводчик, рычаг, инструкция и шаблон для установки, шурупы и винты для установки на деревянные и металлические двери.Циклы наработки: не менее 1 250 000 (соответствует ГОСТ и европейским стандартам). Класс доводчика: EN2-6. Сертифицирован на соответствие требованиям российских ГОСТ Р 5091-78 и ГОСТ Р 56177-2014. Сертифицирован для установки на противопожарные/противодымные двери. | Нора-М | "С" (Складская 2) |  | 3327
| NORA-M 4ST (25-120 кг) (серебро) | NORA-M 4ST (25-120 кг) (серебро) Универсальный дверной доводчик для дверей левого и правого открывания. Предназначен для установки на межкомнатные и входные двери весом от 25 до 120 кг. Скорость закрывания двери регулируется при установке в двух диапазонах при помощи винтов на корпусе доводчика. Данная модель разработана с учетом эксплуатации в российских условиях. Диапазон рабочей температуры от -35° до +60°С.Комплект поставки: дверной доводчик, рычаг, инструкция и шаблон для установки, шурупы и винты для установки на деревянные и металлические двери.Циклы наработки: не менее 1 250 000 (соответствует ГОСТ и европейским стандартам). Класс доводчика: EN2-6. Сертифицирован на соответствие требованиям российских ГОСТ Р 5091-78 и ГОСТ Р 56177-2014. Сертифицирован для установки на противопожарные/противодымные двери. | Нора-М | "С" (Складская 2) |  | 3327
| NORA-M 5S (белый) | NORA-M 5S (белый), Доводчик НОРА-M №5S EN5 для дверей весом до 160 кг, двухскоростной, с рычажной тягой, установочный размер 230х19 мм, габариты 248х44х305 мм, -35...+40 °С, | Нора-М | "Н" (Новинка) |  | 3434
| NORA-M 5S (коричневый) | NORA-M 5S (коричневый), Доводчик НОРА-M №5S EN5 для дверей весом до 160 кг, двухскоростной, с рычажной тягой, установочный размер 230х19 мм, габариты 248х44х305 мм, -35...+40 °С, цвет - коричневый | Нора-М | "С" (Складская 2) |  | 3434
| NORA-M 5S (серебро) | NORA-M 5S (серебро), Доводчик НОРА-M №5S EN5 для дверей весом до 160 кг, двухскоростной, с рычажной тягой, установочный размер 230х19 мм, габариты 248х44х305 мм, -35...+40 °С, цвет - серебро | Нора-М | "Н" (Новинка) |  | 3434
| NORA-M ISP 430 (серебро) | Доводчик NORA-M ISP 430 (серебро) для установки на двери от 50 до 110 килограммов. Сертифицирован для установки на противопожарные двери.Морозостойкий, сохраняет работоспособность в диапазоне от -40 до +60 градусов по Цельсию. | Нора-М | "С" (Складская 2) |  | 1677
| SPRUT Door Closer-051GR Доводчик(8855) | SPRUT Door Closer-051GR Дверной доводчик. Для дверей весом до 50 кг, шириной 780-850 мм. Усилие EN2. Две скорости работы. Диапазон рабочих температур — от -10…+50°С. Габаритные размеры — 146х58х38 мм, масса — 0,96 кг. Цвет — серый | Бастион | "С" (Складская 2) |  | 1570
| TS-DC045 (коричневый) | TS-DC045 (коричневый) - Доводчик дверной, усилие EN2, вес двери до 50 кг, две регулировки: скорость закрывания и скорость доводки, рабочая температура: -35..+60С, габаритные размеры: 148х37х57,5мм, установочные размеры:132х20 мм, материал: алюминий, цвет: венге | TantoS | "Р" (распродажа) |  | 2044
| TS-DC045 (серебро) | TS-DC045 (серебро) - Доводчик дверной, усилие EN2, вес двери: 25-45 кг, ширина дверного полотна: 850 мм, две регулировки: скорость закрывания и скорость доводки, рабочая температура: -35..+60С, габаритные размеры: 148х37х57,5мм, установочные размеры:132х20 мм, материал: алюминий, цвет: серебро. | TantoS | "Р" (распродажа) |  | 2044
| TS-DC065 (белый) | TS-DC065 (белый) - Доводчик дверной, усилие EN3, вес двери: 40-65 кг, ширина дверного полотна: 950 мм, две регулировки: скорость закрывания и скорость доводки, рабочая температура: -35..+60°С, габаритные размеры: 186х44.5х67мм, установочные размеры: 168х19 мм, материал: алюминий, цвет: белый. Tantos | TantoS | "Р" (распродажа) |  | 2841
| TS-DC065 (серебро) | TS-DC065 (серебро) - Доводчик дверной, усилие EN3, вес двери: 40-65 кг, ширина дверного полотна: 950 мм, две регулировки: скорость закрывания и скорость доводки, рабочая температура: -35..+60°С, габаритные размеры: 186х44.5х67мм, установочные размеры: 168х19 мм, материал: алюминий, цвет: серебро (под заказ "венге" и "белый"). Tantos | TantoS | "Р" (распродажа) |  | 2841
| TS-DC085 (графит) | TS-DC085 (графит) - Доводчик дверной, усилие EN4, вес двери: 60-85 кг, ширина дверного полотна: 1100 мм, две регулировки: скорость закрывания и скорость доводки, рабочая температура: -35..+60°С, габаритные размеры: 223х44.5х72.5мм, установочные размеры: 206х19 мм, материал: алюминий, цвет: венге. Tantos | TantoS | "Р" (распродажа) |  | 3326
| TS-DC085 Freeze (белый) | TS-DC085 Freeze (белый) - Доводчик дверной, усилие EN4, вес двери до 100 кг, две регулировки: скорость закрывания и скорость доводки, рабочая температура: -45..+60С, габаритные размеры: 223х44.5х72.5мм, установочные размеры:206х19 мм, материал: алюминий, цвет: белый. | TantoS | "Р" (распродажа) |  | 3650
| TS-DC085 Freeze (серебро) | TS-DC085 Freeze (серебро) - Доводчик дверной, усилие EN4, вес двери до 100 кг, две регулировки: скорость закрывания и скорость доводки, рабочая температура: -45..+60С, габаритные размеры: 223х44.5х72.5мм, установочные размеры:206х19 мм, материал: алюминий, цвет: серебро. | TantoS | "Р" (распродажа) |  | 3650
| TS-DC120 Freeze (серебро) | TS-DC120 Freeze (серебро) - Доводчик дверной морозостойкий, усилие EN5, вес двери: 80-120 кг, ширина дверного полотна: 1250 мм, две регулировки: скорость закрывания и скорость доводки, рабочая температура: -45..+60°С, габаритные размеры: 248х44.5х72.5мм, установочные размеры: 230х19 мм, материал: алюминий, цвет: серебро (под заказ "венге" и "белый"). Tantos | TantoS | "Р" (распродажа) |  | 4505
| Доводчик VIZIT-DC503S ARCTIC | Доводчик VIZIT-DC503S ARCTIC,Доводчик дверной для двери весом 65 кг, рычаг с квадратным отверстием, цвет: серебряный.Температура застывания гидравлической жидкости -60°С (КНР). | Модус (VIZIT) | "Б" (Складская) |  | 2170
| Доводчик VIZIT-DC505S ARCTIC | Доводчик VIZIT-DC505S ARCTIC,Доводчик дверной для двери весом 120 кг, рычаг с квадратным отверстием, цвет: серебряный.Температура застывания гидравлической жидкости -60°С (КНР). | Модус (VIZIT) | "С" (Складская 2) |  | 2900
Замки
| ALEM-180 | ALEM-180 Электромагнитный замок c силой удержания 180 кг; DC 12 В; 360мА; габариты замка 170×39×21 мм; рабочая температура от -40° до +50°С. | Alarmico | "С" (Складская 2) |  | 2259
| ALEM-280 | ALEM-280 Электромагнитный замок c силой удержания 280 кг; DC 12 В; 380мА; габариты замка 250×47×26 мм; рабочая температура от -40° до +50°С. | Alarmico | "С" (Складская 2) |  | 2837
| ALLS-180 | ALLS-180 Уголок для установки замка ALEM-180 на двери, открывающиеся "от себя". | Alarmico | "С" (Складская 2) |  | 508
| ALLS-280 | ALLS-280 Уголок для установки замка ALEM-280 на двери, открывающиеся "от себя"; 250×55×31 мм. | Alarmico | "С" (Складская 2) |  | 780
| LM-180K | LM-180K Уголок для крепления замка. К замкам серии: ML- 100K/ -150K/ -180K | AccordТec | "С" (Складская 2) |  | 640
| ML-100K с планкой | ML-100K с планкой, Замок эл/магнитный, усилие удержания 100кг, 12В, 0.4А, -30..+50оС, вес-1,2кг, 180*33*23 мм, (шт) | AccordТec | "С" (Складская 2) |  | 3045
| ML-100K с уголком | ML-100K с уголком, Замок эл/магнитный, усилие удержания 100кг, 12В, 0.4А, -30..+50оС, вес-1,2кг, 180*33*23 мм, (шт) | AccordТec | "С" (Складская 2) |  | 3200
| ML-180K с планкой | ML-180K, Замок эл/магнитный, усилие удержания 180кг, 12В, 0,4А, -30..+50°С, вес-1,6кг, 180*40*25мм, (шт), планка в комплекте | AccordТec | "Б" (Складская) |  | 3351
| ML-180K с уголком | ML-180K, Замок эл/магнитный, усилие удержания 180кг, 12В, 0,4А, -30..+50°С, вес-1,6кг, 180*40*25мм, (шт), уголок в комплекте | AccordТec | "А" (Хит продаж) |  | 3503
| ML-450 | ML-450 - Замок электромагнитный (с отсеком, без платы электроники), усилие 450 кг, 12V, 0,6A, 46x72x272. Диапазон температуры окружающей среды: от -30, до +45 градусов C | Метаком | "Б" (Складская) |  | 4753
| Promix-SM101.00 белый (ранее Шериф-1 лайт (НО-Б)) | Promix-SM101.00 белый (ранее Шериф-1 лайт (НО-Б) белый) Замок электромеханический угловой малогабаритный, нормально открытый, усилие удержания 400кГ, 12В, 70-105мА, 31х30х130. Цвет: белый | Промикс | "С" (Складская 2) |  | 3402
| Promix-SM101.00 коричневый (ранее Шериф-1 лайт (НО-К) | Promix-SM101.00 коричневый (ранее Шериф-1 лайт (НО-К) , Электромеханический замок угловой, накладной, для офисных дверей (крепление в угол двери; дверь наружу, внутрь), усилие удержания 400 кг, DC 10-15В, 70-105мА; малогабаритный 31х30х130, масса 0,3 кг. Коричневый корпус. | Промикс | "С" (Складская 2) |  | 3402
| Promix-SM203.00 (ранее Шериф-3В НО) | Promix-SM203.00 (ранее Шериф-3В НО), Замок электромеханический врезной (нормально открытый). Сила удержания: не менее 300 кг, DC 9-14В, 12В/120мА; раб.температура: -40 +30С. Материал корпуса: сталь; материал язычка и лицевых планок: нержавеющая сталь. | Промикс | "С" (Складская 2) |  | 3448
| SPRUT Bracket-181L Уголок (8812) | SPRUT Bracket-181L - L-образное крепление для электромагнитного замка Lock-181MA | Бастион | "С" (Складская 2) |  | 780
| SPRUT Bracket-296L Уголок (8816) | SPRUT Bracket-296L - L-образное крепление для электромагнитного замка Lock-296MA | Бастион | "С" (Складская 2) |  | 960
| SPRUT Bracket-351L Уголок (8820) | SPRUT Bracket-351L - L-образное крепление для электромагнитного замка Lock-351MA | Бастион | "С" (Складская 2) |  | 1390
| SPRUT Lock-181MA Замок (8811) | SPRUT Lock-181MA - Электромагнитный замок, усилие удержания 180 кг. Напряжение питания 12 В, потребляемый ток 0,4 А. Диапазон рабочих температур от -35 до +50. Габаритные размеры 170х40х21 мм, масса - 1,2 кг. Планка в комплекте. | Бастион | "С" (Складская 2) |  | 1990
| SPRUT Lock-296MA Замок (8815) | SPRUT Lock-296MA - Электромагнитный замок, усилие удержания 280 кг. Напряжение питания 12 В, потребляемый ток 0,4 А. Диапазон рабочих температур от -35 до +50. Габаритные размеры 250х49,5х26,5 мм, масса - 2 кг. Планка в комплекте. | Бастион | "С" (Складская 2) |  | 2750
| SPRUT Lock-351MA Замок (8819) | SPRUT Lock-351MA - Электромагнитный замок, усилие удержания 350 кг. Напряжение питания 12 В, потребляемый ток 0,4 А. Диапазон рабочих температур от -35 до +50. Габаритные размеры 248х56,5х29 мм, масса - 2,1 кг. Планка в комплекте. | Бастион | "С" (Складская 2) |  | 3570
| TS-EL2369 Classic | TS-EL2369 Classic - Замок электромеханический, накладной, универсальный, с блокировкой кнопки в 2-х положениях. Питание 12В/1,5А. Габариты 147х105х37мм. Материал корпуса: нержавеющая сталь. В комплекте 5 ключей. | TantoS | "Р" (распродажа) |  | 4377
| TS-EL2370SS | TS-EL2370SS - Замок электромеханический, накладной, универсальный. Питание 12В/1,5А. Габариты 147х105х37мм. Материал корпуса: сталь c нержавеющим покрытием. В комплекте 5 ключей. | TantoS | "Р" (распродажа) |  | 3130
| TS-KBD-EM2 Metal (TS-KBD-EM Metal) | TS-KBD-EM Metal Кодонаборная панель со встроенным считывателем и контроллером карт EMM. Емкость памяти 1000 кодов и карт, возможна работа в режимах: карта + код / карта или код / только карта. Питание 12В/20мА. Температура -40+50С. Корпус -металл. Размеры 135х58х26 мм | TantoS | "Р" (распродажа) |  | 5729
| Замок VIZIT-ML300М-40-50 | Замок VIZIT-ML300М-40-50, Замок эл/магнитный, усилие удержания 300кг, 12В, 0,5А, -40..+45°С, вес-2,9кг, 188*57*38мм,встроенное устройство снятия остаточной намагниченности, монтажный комплект, уголок 40*40мм (6шт/кор) | Модус (VIZIT) | "Б" (Складская) |  | 3100
| Замок VIZIT-ML400М-40-50 | Замок VIZIT-ML400М-40-50, Замок эл/магнитный, усилие удержания 400кг, 12В, 0,6А, -40..+45°С, вес-3,6кг, 230*57*38мм,встроенное устройство снятия остаточной намагниченности, монтажный комплект, уголок 40*40мм (6шт/кор) | Модус (VIZIT) | "Б" (Складская) |  | 3900
| Защелка эл. 21.0.00.B (2L1B00) | 21.0.00.B (2L1B00) Электрозащелка, стандартная, несимметричная, разблокировка, 8-12В AC/DC, 0,5-1,0 А, без планки. Габаритные размеры 28х20,7х90 мм. | Openers&Closers | "С" (Складская 2) |  | 2352
| М1-150 с планкой (белый) | М1-150 с планкой (белый) Замок эл/магнитный, усилие удержания 150кг, 12В, 0.33А, ±40°С, вес 1 кг, 115*40*25 мм, | Олевс-ТВ | "С" (Складская 2) |  | 2738
| М1-150 с планкой (коричневый) | М1-150 с планкой (коричневый) Замок эл/магнитный, усилие удержания 150кг, 12В, 0.33А, ±40°С, вес 1 кг, 115*40*25мм, | Олевс-ТВ | "С" (Складская 2) |  | 2738
| М1-150 с планкой (серый) | М1-150 с планкой (серый) Замок эл/магнитный, усилие удержания 150кг, 12В, 0.33А, ±40°С, вес 1 кг, 115*40*25мм, | Олевс-ТВ | "С" (Складская 2) |  | 2738
| М1-300 с уголком (белый) | М1-300 (белый) Замок эл/магнитный, усилие удержания 300кг, 12В, 0.33А, ±40°С, вес 1,9кг, 134*55*35мм, в комплекте монтажный уголок 50*40мм. | Олевс-ТВ | "Б" (Складская) |  | 3285
| М1-300 с уголком (коричневый) | М1-300 (коричневый) Замок эл/магнитный, усилие удержания 300кг, 12В, 0.33А, ±40°С, вес 1,9кг, 134*55*35мм, в комплекте монтажный уголок 50*40мм. | Олевс-ТВ | "Б" (Складская) |  | 3285
| М1-300 с уголком (серый) | М1-300 (серый) Замок эл/магнитный, усилие удержания 300кг, 12В, 0.33А, ±40°С, вес 1,9кг, 134*55*35мм, в комплекте монтажный уголок 50*40мм. | Олевс-ТВ | "Б" (Складская) |  | 3285
| М1-400 с уголком (белый) | М1-400 (белый) Замок эл/магнитный, усилие удержания 400 кг, 12В, 0,4А, ±40°С, вес 2,6кг, 164*55*35мм, в комплекте монтажный уголок 50*40мм. | Олевс-ТВ | "Б" (Складская) |  | 3565
| М1-400 с уголком (коричневый) | М1-400 (коричневый) Замок эл/магнитный, усилие удержания 400 кг, 12В, 0,4А, ±40°С, вес 2,6кг, 164*55*35мм, в комплекте монтажный уголок 50*40мм. | Олевс-ТВ | "Б" (Складская) |  | 3565
| М1-400 с уголком (серый) | М1-400 (серый) Замок эл/магнитный, усилие удержания 400 кг, 12В, 0,4А, ±40°С, вес 2,6кг, 164*55*35мм, в комплекте монтажный уголок 50*40мм. | Олевс-ТВ | "Б" (Складская) |  | 3565
| Планка F 01 Grey для электрозащелки (S01Z) | Планка F 01 Grey для электрозащелки (S01Z), плоская, короткая, универсальная для серии 2, 3, 4, 5. Размер 159х25мм, цвет серый. | Openers&Closers | "С" (Складская 2) |  | 336
| Полис-11-01 (ранее Полис-11М-01) | Полис-11-01 Замок электромеханический накладной, кнопка выхода, снаружи ключ, 12В, 0.8А, 110х92х30. Засовы: Ø18мм, ход 16мм | Витек | "С" (Складская 2) |  | 4653
| Полис-12 (ранее Полис-12М) | Полис-12 Замок электромеханический накладной, изнутри и снаружи ключ, 12В, 0.8А, 110х92х30. Засовы: Ø 18мм, ход 16мм | Витек | "С" (Складская 2) |  | 4653
| Полис-13 (ранее Полис-13М) | Полис-13 Замок электромеханический врезной, изнутри и снаружи ключ, 12В, 0.8А, 110х92х30. Засовы: Ø 18мм, ход 16мм | Витек | "С" (Складская 2) |  | 4785
| Полис-51 | Полис-51 Панель кодовая накладная антивандального исполнения. max 8 кодов доступа, 12В, любой тип замка, t= -30+50°С | Витек | "С" (Складская 2) |  | 5929
| Полис-51ТМ | Полис-51ТМ Панель накладная кодовая антивандального исполнения. Максимум 8 кодов доступа, питание 12В, любой тип замка, температура -30+50С, со встроенным считывателем Touch Memory | Витек | "С" (Складская 2) |  | 7018
Ключи, брелоки, карты доступа
| DS-PT-M1 Card1 (брелок Mifare) | DS-PT-M1 Card1 - Mifare карта для постановки/снятия на охрану; дальность до 50мм; защита от повреждения; ; -10°C...+55°C; размер 41×32×3,5мм; пластик. | AX Pro | "С" (Складская 2) |  | 250
| Браслет Mifare IL-10D54MR | Браслет Mifare IL-10D54MR силиконовый, без застёжки (красный, детский) | Iron Logic | "Р" (распродажа) |  | 262
| Брелок (перезапис.) | T5577 - брелок-заготовка для копирования бесконтактных брелков/карт стандарта EM-Marine 125кГц. Подходит для копирования брелков Vizit, Метаком, Элтис, Cyfral. Поддержка многократной перезаписи ключа. Расстояние считывания 3-8 см. | SLINEX | "Б" (Складская) |  | 65
| Брелок AT-ID03-MF Gray Mifare | AT-ID03-MF Gray, Брелок формата Mifare 1К с кольцом , без карабина ,без номера, цвет серый | AccordТec | "Н" (Новинка) |  | 55
| Брелок EM-Marine (желтый) | Брелок EM-Marine (желтый) с кольцом, с номером, память 64 бит, 36х29 мм. | Panda Automatic | "Б" (Складская) |  | 50
| Брелок EM-Marine (зеленый) | Брелок EM-Marine (зеленый) с кольцом, с номером, память 64 бит, 36х29 мм. | Panda Automatic | "Б" (Складская) |  | 50
| Брелок EM-Marine (красный) | Брелок EM-Marine (красный) с кольцом, с номером, память 64 бит, 36х29 мм. | Panda Automatic | "Б" (Складская) |  | 50
| Брелок EM-Marine (синий) | Брелок EM-Marine (синий) с кольцом, с номером, память 64 бит, 36х29 мм. | Panda Automatic | "Б" (Складская) |  | 50
| Брелок Mifare (синий) | Брелок Mifare (синий) с кольцом, без нумерации, память 1K, 36х29 мм | Panda Automatic | "С" (Складская 2) |  | 55
| Брелок Приток-NFC++ | Бесконтактный брелок Приток-NFC++. Привязка к 32 различным приборам, ПВ-04 или клавиатурам. NXP Mifare Plus X 2K (в режиме sl2). Неразрывно связанная проверка на аутентичность с ключом шифрования 16 и 6 байт. | Сократ | "С" (Складская 2) |  | 366
| Дубликатор KeyMaster 3 RF | KeyMaster 3 RF, Копировальщик домофонных ключей с возможностью чтения ключей форматов "даллас", "цифрал", "метаком" и брелков/карт RFID, стандарта em-marin. Поддерживает запись в заготовки ТМ-01, ТМ01С, ТМ2004, ТМ08, DS08v2, rw1990.1, RW2007 | Дубликаторы | "С" (Складская 2) |  | 7950
| Дубликатор TMD-3R | Дубликатор домофонных ключей и карт TMD-3R в компактном корпусе и простым в эксплуатации интерфейсом. Чтение и копирование ключей форматов: Cyfral, Metakom, Dallas, КТ01 (квадратные трёхвыводные), EM-Marin 125 кГц, Urmet, Electra. Работа с идентификатором DS1996, имеется возможность чтения и записи данных ключа. Работа с памятью EEPROM ключа TM2004. Разьем USB-C для подключения к мобильными устройствами с ОС Android (приложение iKeyBase в PlayMarket) и компьютерам ОС Windows, MacOS, Linux, в том числе подзарядка от USB, полноценная работа с приложением, обновление прошивки, и т.д., поддержка подключения кабеля USB-OTG. Встроенный аккумулятор. Размер 95х60х17мм. Вес 90 г. | Дубликаторы | "С" (Складская 2) |  | 11451
| Карта AT-ID02-EM EM-Marine | AT-ID02-EM, Карта формата EM-Marine тонкая толщиной 0,84 мм, 86*54 мм, с номером | AccordТec | "Н" (Новинка) |  | 32
| Карта CLAMSHELL Mifare 1K (1.8мм) с номером | Смарт карта CLAMSHELL Mifare. Карта RFID StandProx Mifare 1K, 13,56 Мгц, с прорезью, с номером, 85,6х54х1,8 мм. | SLINEX | "С" (Складская 2) |  | 45
| Карта EM-Marine (0,8мм) | Карта EM Marine, Read Only, тонкая (0,8 мм), под печать, без нумерации. Рабочая частота 125кГц, 64-битный код. Размеры: 86*54*0.86мм. | SLINEX | "Б" (Складская) |  | 38
| Карта EM-Marine (1.8мм) с номером | Карта EM Marine (Clamshell EM Card) стандартная с прорезью, с номером, память 64 бит, 86х54х1.8 мм. | Panda Automatic | "Б" (Складская) |  | 40
| Карта Mifare IL-05M (num) | Карта Mifare IL-05M 1K, Clamshell с прорезью, с печатью ID номера | Iron Logic | "Р" (распродажа) |  | 73
| Карта Mifare IL-06M 1K, ISO (с номером) | Карта Mifare IL-06M 1K, ISO (с номером) | Iron Logic | "С" (Складская 2) |  | 80
| Карта Mifare IL-06M4 | Карта Mifare IL-06M4 4K | Iron Logic | "Р" (распродажа) |  | 225
| Ключ VIZIT-RF2.1 | Ключ VIZIT-RF2.1, Ключ RF(RFID брелок EM-Marin), бесконтактное считывание, 125 Гц, D30хL3 мм, -40...+70 °С, серый; карабин и кольцо, (упаковка 100шт) | Модус (VIZIT) | "А" (Хит продаж) |  | 48
| Ключ VIZIT-RF2.2 (коричневый) | Ключ VIZIT-RF2.2 (коричневый), Ключ RF(RFID брелок EM-Marin), бесконтактное считывание, 125 Гц, -40...+70 °С, кожаный брелок с тиснением логотипа; цвет коричневый (упаковка 40шт) | Модус (VIZIT) | "Б" (Складская) |  | 180
| Ключ VIZIT-RF2.2 (красный) | Ключ VIZIT-RF2.2 (красный), Ключ RF(RFID брелок EM-Marin), бесконтактное считывание, 125 Гц, -40...+70 °С, кожаный брелок с тиснением логотипа; цвет красный (упаковка 40шт) | Модус (VIZIT) | "Б" (Складская) |  | 180
| Ключ VIZIT-RF2.2 (черный) | Ключ VIZIT-RF2.2 (черный), Ключ RF(RFID брелок EM-Marin), бесконтактное считывание, 125 Гц, -40...+70 °С, кожаный брелок с тиснением логотипа; цвет черный (упаковка 40шт) | Модус (VIZIT) | "Б" (Складская) |  | 180
| Ключ VIZIT-RF3.1 | Ключ VIZIT-RF3.1, Ключ RF (RFID-13.56 МГц). Обеспечивает дополнительную защиту то несанкционированного администрирования системы доступа. Используются совместно с модификациями блоков вызова и контроллеров ключей имеющих в наименовании литеру "F". | Модус (VIZIT) | "Б" (Складская) |  | 47
| Ключ VIZIT-ТМ (модуль + держатель) | Ключ VIZIT-ТМ (модуль + держатель), Ключ TOUCH MEMORY (DS1990A-F5, держатель). Используется совместно с модификациями блоков вызова и контроллеров ключей, имеющих в наименовании литеру "Т". | Модус (VIZIT) | "А" (Хит продаж) |  | 472
| Ключ ТМ (желтый) | Электронный TM ключ DS 1990A - F5 - предназначен для использования в системах ограничения доступа. Представляет собой микросхему памяти, размещенную в прочном герметичном корпусе, содержит уникальный 48 битный серийный номер (желтый). | SLINEX | "Б" (Складская) |  | 55
| Ключ ТМ (зеленый) | Электронный TM ключ DS 1990A - F5 - предназначен для использования в системах ограничения доступа. Представляет собой микросхему памяти, размещенную в прочном герметичном корпусе, содержит уникальный 48 битный серийный номер (зеленый). | SLINEX | "Б" (Складская) |  | 55
| Ключ ТМ (красный) | Электронный TM ключ DS 1990A - F5 - предназначен для использования в системах ограничения доступа. Представляет собой микросхему памяти, размещенную в прочном герметичном корпусе, содержит уникальный 48 битный серийный номер (красный). | SLINEX | "Б" (Складская) |  | 55
| Ключ ТМ (перезапис.) | Ключ RW 1990 (перезаписываемый). Перезаписываемый ключ-заготовка, предназначенный для копирования ключей семейства DS1990A, представляет собой электронный перезаписываемый носитель 64-битного идентификационного кода. | SLINEX | "Б" (Складская) |  | 65
| Ключ ТМ (синий) | Электронный TM ключ DS 1990A - F5 - предназначен для использования в системах ограничения доступа. Представляет собой микросхему памяти, размещенную в прочном герметичном корпусе, содержит уникальный 48 битный серийный номер (синий). | SLINEX | "Б" (Складская) |  | 55
| Ключ ТМ (черный) | Электронный TM ключ DS 1990A - F5 - предназначен для использования в системах ограничения доступа. Представляет собой микросхему памяти, размещенную в прочном герметичном корпусе, содержит уникальный 48 битный серийный номер (черный). | SLINEX | "Б" (Складская) |  | 55
| Смарт-карта MIFARE Plus SE 1K 7B UID | Смарт-карта MIFARE Plus SE 1K 7B UID | Прочие производители | "Р" (распродажа) |  | 100
Кнопки выхода
| SPRUT Exit Button-82P Кнопка выхода (976) | SPRUT Exit Button-82P - Кнопка выхода. Установка - накладная. Тип контактов - нормально разомкнутые/нормально замкнутые. Индикация - отсутствует. Материал корпуса - пластик. Диапазон рабочих температур от -10 до +50. Габаритные размеры 86х86х23 мм. | Бастион | "С" (Складская 2) |  | 230
| SPRUT Exit Button-85M Кнопка выхода (8808) | SPRUT Exit Button-85M - Кнопка выхода. Установка - накладная. Тип контактов - нормально разомкнутые. Индикация - отсутствует. Материал корпуса - металл. Диапазон рабочих температур от -40 до +50. Габаритные размеры 80х30х24 мм. | Бастион | "С" (Складская 2) |  | 670
| SPRUT Exit Button-87P-NT Кнопка выхода (8810) | SPRUT Exit Button-87P-NT - Кнопка выхода бесконтактная. Установка - накладная. Тип контактов - нормально разомкнутые/нормально замкнутые. Индикация - отсутствует. Материал корпуса - пластик. Диапазон рабочих температур от -10 до +50. Габаритные размеры 86х56х25 мм. | Бастион | "С" (Складская 2) |  | 840
| Кнопка "EXIT 1000" | Кнопка "EXIT 1000" Сенсорная кнопка управления выходом и аварийным разблокированием электромагнитного замка. Повышенный ¶ресурс работы. Корпус выполнен из ударопрочного поликарбоната, стойкого к атмосферным воздействиям.Световая индикация состояния замка. | Модус (VIZIT) | "С" (Складская 2) |  | 1090
| Кнопка "EXIT 300М" | Кнопка "EXIT 300М", Кнопка управления выходом и аварийным разблокированием электромагнитного замка. Ресурс - 300 000 циклов срабатываний. Встроенная подсветка. (60шт/кор.) | Модус (VIZIT) | "Б" (Складская) |  | 910
| Кнопка "EXIT 500" | Кнопка "EXIT 500". Кнопка управления выходом и аварийным разблокированием электромагнитного замка. Ресурс - не менее 500 000 циклов срабатываний. Встроенная подсветка. | Модус (VIZIT) | "С" (Складская 2) |  | 1090
| Кнопка выхода AL-EXB1 | Кнопка выхода AL-EXB1, пластиковая, контакты Н.О./ Н.З., размер: 75х25х15мм | Alarmico | "Б" (Складская) |  | 86
| Кнопка выхода AT-H01-P | Кнопка выхода AT-H01-P накладная пластиковая, тип контактов: нормально открытый / нормально закрытый, ток коммутации 3А, 76х23х14 мм, белая. | AccordТec | "А" (Хит продаж) |  | 83
| Кнопка выхода B-21(В-23) Элтис | Элтис B-21/В-23, Кнопка "Выход", индикация, накладная, размер: 96х46х25мм (100шт/кор) | ELTIS | "Б" (Складская) |  | 795
| Кнопка выхода КН-05 | КН-05 Накладная кнопка выхода с подсветкой, крепление наружное (металл). Контакты нормально разомкнутые. Габариты, диаметр: 38х10 мм. | Даксис | "Б" (Складская) |  | 682
| Кнопка выхода Цифрал КОДсП-2 | Цифрал КОДсП-2, Кнопка выхода с подсветкой, металл, -40..+50 °С, (шт) | Цифрал | "Б" (Складская) |  | 659
Контроллеры
Автономные
| SPRUT PACS-01SA Контроллер без корпуса (551) | SPRUT PACS-01SA - Автономный контроллер СКУД универсальный двухпротокольный. Интерфейс - Touch Memory, Wiegand (4,6,26,34). Емкость памяти - 1200 ключей. Напряжение питания - 12 В. Диапазон рабочих температур от -10 до +50. Габаритные размеры 65х65х18 мм. | Бастион | "С" (Складская 2) |  | 1080
| SPRUT PACS-01SA Контроллер в корпусе (541) | SPRUT PACS-01SA - Автономный контроллер СКУД универсальный двухпротокольный. Интерфейс - Touch Memory, Wiegand (4,6,26,34). Емкость памяти - 1000 ключей. Напряжение питания - 12 В. Пластиковый корпус. Диапазон рабочих температур от -10 до +50. Габаритные размеры 80х80х40 м | Бастион | "С" (Складская 2) |  | 1370
| Z-5R (мод. Case) | Z-5R (мод. Case), Контроллер ТМ Автономный, для управления электромагнитными и электромеханическими замками, работает с ключами ТМ и RFID картами/брелками (до 1364 шт), 8-18В, 4 mA, встроенный зуммер, светодиод ; перемычка для выбора типа замка электромагн., электромехан.; -40... +50°С ; 45х25х14мм (в коробке) (50 шт/кор) | Iron Logic | "А" (Хит продаж) |  | 1310
| Z-5R плата | Z-5R, Контроллер ТМ Автономный, для управления электромагнитными и электромеханическими замками, работает с ключами ТМ и RFID картами/брелками (до 1364 шт), 8-18В, 4 mA, встроенный зуммер, светодиод ; перемычка для выбора типа замка электромагн., электромехан.; -40...+50°С ; 45х25х14мм (плата) (100шт/кор) | Iron Logic | "А" (Хит продаж) |  | 1110
Сетевые
| ACT-C101 | ACT-C101 Контроллер доступа на 1 дверь. Хранилище: 10000 карт, 50000 событий; uplink интерфейсы: TCP/IP; интерфейсы считывателей: 2 входа Wiegand; тревожные вход/выход 3/2; DC12В; 50Вт; -20 °C...+65°C; размер 285×237×69мм; металл. | HiWatch(NON-CCTV) | "С" (Складская 2) |  | 14190
| ST-ER115 | ST-ER115 Устройство разблокировки двери с восстанавливаемой вставкой, защитная прозрачная крышка, 2 группы контактов НР/НЗ | SMARTEC | "С" (Складская 2) |  | 1038
Металлодетекторы
| Блокпост PC Z 3 | Блокпост PC Z 3 Арочный металлодетектор (2160х840х280 мм). 3 зоны детектирования. Ширина прохода - 750 мм. Световая и звуковая индикации, параллельная эксплуатация (количество рабочих частот) - 50. Счетчик проходов, пропускная способность - 60 чел/мин. Пылевлагозащищенное покрытие корпуса, экспортная упаковка. | Блокпост | "Н" (Новинка) |  | 99320
| СФИНКС ВМ-611x ПРО | СФИНКС ВМ-611x ПРО Вихретоковый микропроцессорный ручной металлоискатель предназначен для поиска и обнаружения металлических предметов при проведении личного досмотра, контроля багажа и корреспонденции в комплекте с зарядным устройством 220В и креплением на ремень. Обнаружение ПМ - 16 см. Рабочая частота - мультичастотный (от 20 до 50 кГц); Питание — 9В.; Время непрерывной работы — 340 ч. (с батареей U9VL-J9V); Диапазон рабочих температур - -15...+50 С°; Габариты — 420х80х30 (+ 5 мм); Вес — 0,34 кг. | SPHINX | "С" (Складская 2) |  | 10990
Многоквартирные домофоны
| Commax TP-S (TP-K) | Commax TP-S (TP-K) Абонентская трубка для станции серии CLS и ТР-12 RM, питание по линии. | Commax | "Р" (распродажа) |  | 1948
| DP400-RD24 | DP400-RD24, Блок вызова до 100 абонентов (вертик), встр.считыватель Proximity, подсветка. (16шт/кор) | ELTIS | "С" (Складская 2) |  | 5475
| DP420-RD24 | DP420-RD24, Блок вызова до 20 абонентов (вертик), встр.считыватель Proximity, подсветка. (16шт/кор) | ELTIS | "С" (Складская 2) |  | 4950
| PS2-DSV3 | PS2-DSV3 Блок питания (вх. ~100...240В 50Гц, вых. 18 В, 0,5А; 13В, 0,6А; 12В, 0,6А). Полная гальваническая развязка. | ELTIS | "С" (Складская 2) |  | 2750
| БВД-310F | БВД-310F, Блок вызова для совместной работы с БУД-302(М,К-20,К-80). Встроенный считыватель ключей VIZIT-RF3 (RFID-13.56МГц).Обеспечивает дополнительную защиту от несанкционированного администрирования домофона. С ветовая индикация режимов работы. Подсветка клавиатуры и информационной таблички. Корпус блока вызова выполнен из ударопрочного, стойкого к атмосферным воздействиям пластика "поликарбонат". Рекомендуется использовать совместно с монтажным комплектом МК-311. | Модус (VIZIT) | "Р" (распродажа) |  | 5060
| БВД-315R | БВД-315R Блок вызова для совместной работы с блоками управления домофоном СЕРИЙ 300 или 400 кроме БУД-420М. Встроенный считыватель ключей VIZIT-RF2 (RFID-125 kHz брелок EM-Marin). Подсветка клавиатуры. Рекомендуется использовать совместно с монтажным комплектом МК-311. | Модус (VIZIT) | "Б" (Складская) |  | 4630
| БВД-315Т | Блок вызова БВД-315T используется совместно с блоком управления БУД-302М, БУД-302К-20, БУД-302K-80 как составная часть многоквартирного домофона VIZIT,дуплексная громкоговорящая связь с абонентом; | Модус (VIZIT) | "С" (Складская 2) |  | 5020
| БВД-343R | БВД-343R, Блок вызова для совместной работы с БУД-302М(S20,-S80), -430М(S), -485(P,M). Накладной монтаж. Встроенный считыватель ключей VIZIT-RF2. Светодиодный дисплей. Подсветка клавиатуры и логотипа. Рекомендуемый монтажный комплект МК-311.. (25шт/кор) | Модус (VIZIT) | "С" (Складская 2) |  | 5610
| БК-100М | БК-100М, Координатный коммутатор, емкость до 100 абонентов. | Модус (VIZIT) | "Б" (Складская) |  | 1500
| БКМ-440 | БКМ-440, 2-х канальный блок коммутации и питания монитора для совместной работы с МТ460СМ (190-240VAC). | Модус (VIZIT) | "Р" (распродажа) |  | 2499
| БПД18/12-1-1 | БПД18/12-1-1, Блок питания нестабилизированный. Входное напряжение 190-240VAC. Выход 18V/0,7A, 12V/0,6A. Пластиковый корпус. Назначение: для питания домофонов VIZIT совместно с замком. (16шт/кор.) | Модус (VIZIT) | "Б" (Складская) |  | 2570
| БУД-302S-20 | БУД-302S-20, Блок управления и питания домофона/видеодомофона серии 300 (187-242VAC). Емкость 20 абонентов. Функция кодового замка, контроллера ключей TOUCH MEMORY и RF (20 индивидуальных кодов, 600 ключей TM и RF). Встроенный коммутатор, емкостью до 20. (15шт/кор.) | Модус (VIZIT) | "Б" (Складская) |  | 4800
| БУД-302S-80 | БУД-302S-80, Блок управления и питания домофона/видеодомофона серии 300 (190-242VAC). Количество абонентов - до 80. Функция кодового замка, контроллера ключей TOUCH MEMORY и RF (80 индивидуальных кодов, 600 ключей TM и RF). Встроенный съемный модуль коммутатора. Питание и управление замком. (15шт/кор.) | Модус (VIZIT) | "С" (Складская 2) |  | 5310
| ЗИП БУД-302М | ЗИП БУД-302М Плата печатная в сборе, готовая к установке в корпус БУД-302М | Модус (VIZIT) | "С" (Складская 2) |  | 2320
| КМ100-7.1 | КМ100-7,1, Коммутатор для подключения 100 абонентов (для серии 400). (90шт/кор) | ELTIS | "С" (Складская 2) |  | 1553
| КМ20-1 | КМ20-1, Коммутатор для подключения 20 абонентов (для серии 420). (90шт/кор) | ELTIS | "С" (Складская 2) |  | 1235
| Трубка LM-8d (белая) | LM-8d Аудиотрубка для цифровых подъездных домофонов Laskomex AO-3000, Raikmann, Filman, Keyman, Proel, и аналогичных. Программируется по номеру квартиры, имеет выключатель и динамик 40 Ом. | Lascomex | "Н" (Новинка) |  | 1578
| УКП-12М | УКП-12М, Трубка переговорная со световой индикацией и регулировкой громкости вызова. Цвет: трубка - серебряный металлик, подставка - серый металлик. (40шт/кор.) | Модус (VIZIT) | "Б" (Складская) |  | 940
| УКП-7 | УКП-7, Трубка переговорная с регулировкой громкости вызова. Цвет: белый. , Для домофонов серии 300, 400, SM, N, M. (60шт./кор.) | Модус (VIZIT) | "А" (Хит продаж) |  | 640
| УКП-7М | УКП-7М Устройство квартирное переговорное (трубка) с регулировкой громкости вызова. Предназначено для работы в составе домофонов VIZIT. Цвет - серебристый металлик.(60 шт/упак) | Модус (VIZIT) | "Б" (Складская) |  | 750
Переговорные устройства (Клиент-Кассир)
| Stelberry S-400 | Stelberry S-400 Дуплексное переговорное устройство "клиент-кассир". Сенсорное управление, лин. вых, андивандальная панель, уголок, подсветка микрофона, 89/78 дБ, -40°C...+50°C, 12 В, 280 мА, блок питания в комплекте. Комплектация: пульт кассира, панель клиента, блок питания, соединительные провода, уголок, крепеж. STELBERRY | Stelberry | "Б" (Складская) |  | 11077
| Stelberry S-500 | Stelberry S-500 Устройство переговорное клиент-кассир, дуплексное. Сенсорное управление, лин. вых, антивандальная панель, уголок, подсветка микр, 89/78 дБ, Возможность подключения активных колонок, усилителя, -40°C...+50°C, 12 В, 280 мА, блок питания в комплекте. | Stelberry | "С" (Складская 2) |  | 15639
| Рупор-ДБ | Рупор-ДБ, Базовый блок переговорного устройства с контролем линий связи. Позволяет подключить до 12 абонентских блоков "Рупор-ДТ". Питание 24 В, 200 мА. От + 1 до +55°С | Болид НВП | "Р" (распродажа) |  | 8669.7
СКД Gate
| Gate-8000 Контроллер | Gate-8000 Базовый контроллер с интерфейсом RS-485. Память: 16 тыс.ключей, 8 тыс.событий. Режимы: однодверный, двухдверный, турникетный, шлюз. 2 входа считывателей: Wiegand26 или 48(Автомат). (ТМ - опцион.заказ). 2 выходных реле. | GATE | "Б" (Складская) |  | 9315
| Gate-8000-Ethernet | Gate-8000-Ethernet Базовый контроллер с интерфейсом Ethernet (10/100 Мбит/с, RJ-45). 16 тыс.ключей, 8 тыс.событий. Режимы: однодверный, двухдверный, турникетный, шлюз. 2 входа считывателей: Wiegand26 или 48(Автомат). (ТМ опцион.заказ). 2 выходных реле. | GATE | "С" (Складская 2) |  | 14185
| Gate-Server-Terminal (комплект) | Gate-Server-Terminal (комплект). Базовый комплект ПО СКУД Gate с поддержкой всех классических контроллеров GATE, домофонов VIZIT (БУД-485 и 485Р) и биометрических считывателей Anviz и ZK: ПО Server с ключом HASP, ПО Terminal (фотоверификация, отчеты, SMS, E-Mail оповещение). | GATE | "С" (Складская 2) |  | 15390
Считыватели
| ACT-R2102M | ACT-R2102M Считыватель Mifare карт. Частота считывания 13.56МГц; дальность считывания: <50 мм; поддержка протоколов RS485 и Wiegand (W26/W34); DC12В; 2Вт; -20 °C...+65°C; IP64; размер 121×86.5×14мм; пластик. | HiWatch(NON-CCTV) | "С" (Складская 2) |  | 4290
| CP-Z-2 (мод. EP) врезной темный | CP-Z-2 (мод. EP) врезной темный Считыватель EM Marine, врезной, эмуляция Touch Memory, с подсветкой, антивандальный, темный -30°С до +50°С, D26XH22, (200 шт/кор) | Iron Logic | "С" (Складская 2) |  | 1640
| CP-Z-2 (мод. EP) накладной светлый | CP-Z-2 (мод. EP) накладной светлый (CP-Z-2L) Считыватель EM Marine, накладной, эмуляция Touch Memory, с подсветкой, антивандальный, светлый Рабочая температура -30°С до +40°С, D26XH22, (200 шт/кор) | Iron Logic | "Б" (Складская) |  | 2080
| CP-Z-2 (мод. EP) накладной темный | CP-Z-2 (мод. EP) накладной темный Считыватель EM Marine, накладной, эмуляция Touch Memory, с подсветкой, антивандальный, тёмный. Рабочая температура -30°С до +40°С, D26XH22, (200 шт/кор) | Iron Logic | "С" (Складская 2) |  | 2080
| CTM-KP (КТМ-Нк) | CTM-KP Считыватель ключей TouchMemory накладной с индикацией, уличный от -40° С до +50° С, металл, d49x21. | Техносистемы | "А" (Хит продаж) |  | 418
| JSB-KTMn-15 (JSBo 15.0) | JSB-KTMn15 (JSBo 15.0) Контактор ТМ накладной, с подсветкой по кругу, питание подсветки 2 В или 12 В (с резистором 1 кОм), полированная латунь с никелированным покрытием ("под хром"), 33х10 мм. | JSB | "Б" (Складская) |  | 369
| Matrix-II (мод. E) серый | Matrix-II (мод. E) серый Proximity считыватель Matrix-II Расстояние считывания 6-8 см, карты EM-marine, выход Touch Memory. Цвет серый. | Iron Logic | "Б" (Складская) |  | 2520
| Matrix-II (мод. EH) серый | Matrix-II (мод. EH) серый, Считыватель Proximity,дальн-10см, EM-marine вых Wiegand 26, HID ProxCardII, -40+50С, цвет - серый, габариты: 85х44х18мм (20 шт/к) | Iron Logic | "А" (Хит продаж) |  | 3320
| Matrix-II (мод. EH) чёрный | Matrix-II (мод. EH) чёрный, Считыватель Proximity,дальн-10см, EM-marine вых Wiegand 26, HID ProxCardII, -40+50С, цвет - чёрный, габариты: 85х44х18мм (20 шт/к) | Iron Logic | "Б" (Складская) |  | 3320
| Matrix-II (мод. MF-I) серый | Matrix-II (мод.MF-I) серый считыватель Mifare, ibutton, W26, функция защиты от копирования.Рабочая частота: 13,56 МГц Дальность чтения: 3-6 см. -40°С +50°С 85х44х18мм | Iron Logic | "Б" (Складская) |  | 3440
| Matrix-III (мод. EH) темный | Matrix-III (мод. EH) темный Считыватель Proximity,дальн-6-14см,карты EM-marine,HID ProxCardII,-40+50°С,115х45х22 (20шт/к) | Iron Logic | "С" (Складская 2) |  | 4200
| Matrix-III (мод. EH) светлый | Matrix-III (мод. EH) светлый Считыватель Proximity,дальн-6-14см,карты EM-marine,HID ProxCardII,-40+50°С,115х45х22 (20шт/к) | Iron Logic | "С" (Складская 2) |  | 4200
| Proxy-3A | Proxy-3A, Считыватель проксимити карт Touch Memory, Wiegand, RS232, магнитных карт,Накладной | Болид НВП | "С" (Складская 2) |  | 7644
| Proxy-3МA | Proxy-3МA, Считыватель, работает с идентификационными картами и брелоками обоих стандартов - MIFARE® и EM-Marin. | Болид НВП | "С" (Складская 2) |  | 10265
| Proxy-5AG | Proxy-5AG (серый) Считыватель кода идентификационных карточек и брелоков стандарта EM-Marin и передачи его на приемно-контрольные приборы и контроллеры доступа, поддерживающие входной формат данных Dallas Touch Memory. | Болид НВП | "С" (Складская 2) |  | 4586.5
| Proxy-5МSB | Proxy-5МSB, Считыватель проксимити карты Mifare с интерфейсами Touch Memory. Сенсорная кнопка для команд. Защита от копирования карт. Исполнение – накладной. Цвет - черный. От минус 20 до +50°С | Болид НВП | "Б" (Складская) |  | 4805
| Proxy-KeyAH | Proxy-KeyAH, Считыватель клавиатурный и проксимити карт EM-Marin. Вандалозащищенный. Возможен режим работы в системе контроля доступа и автономный. Предназначены для набора кода на клавиатуре, либо считывания уникального кода бесконтактной карты с дальнейшей передачей его контроллеру доступа по интерфейсу Wiegand.Предусмотрен автономный режим работы (кодовая панель). Объем памяти карт - 1000шт, до 8 паролей. Габариты: 86х120х21 мм -20 до +50°C Болид | Болид НВП | "С" (Складская 2) |  | 6989
| Proxy-KeyAV | Proxy-KeyAV, Считыватель клавиатурный и проксимити карт EM-Marin. Вандалозащищенный. Возможен режим работы в системе контроля доступа и автономный. Предназначены для набора кода на клавиатуре, либо считывания уникального кода бесконтактной карты с дальнейшей передачей его контроллеру доступа по интерфейсу Wiegand.Предусмотрен автономный режим работы (кодовая панель). Объем памяти карт - 1000шт, до 8 паролей. Габариты: 50х160х21 мм -20 до +50°C Болид | Болид НВП | "С" (Складская 2) |  | 6989
| Proxy-KeyMH | Proxy-KeyMH, Считыватель клавиатурный и проксимити карт MIFARE. Вандалозащищенный. Возможен режим работы в системе контроля доступа и автономный. Предназначены для набора кода на клавиатуре, либо считывания уникального кода бесконтактной карты с дальнейшей передачей его контроллеру доступа по интерфейсу Wiegand. Предусмотрен автономный режим работы (кодовая панель). Объем памяти карт - 1000шт, до 8 паролей. Габариты: 86х120х21 мм -20 до +50°C Болид | Болид НВП | "С" (Складская 2) |  | 8081
| SPRUT RFID Reader-11BL Считыватель (8801) | SPRUT RFID Reader-11BL - Считыватель proximity-карт формата EM-Marin (125 кГц). Выходной интерфейс - Wiegand-26/34. Расстояние считывания - до 10 см. Класс защиты корпуса - IP65. Материал корпуса - пластик. Диапазон рабочих температур от -30 до +50. Габаритные размеры 140х90х40 мм, | Бастион | "С" (Складская 2) |  | 890
| SPRUT RFID Reader-13BL Считыватель (8803) | SPRUT RFID Reader-13BL - Считыватель proximity-карт формата EM-Marin (125 кГц). Выходной интерфейс - Wiegand-26/34. Расстояние считывания - до 10 см. Класс защиты корпуса - IP65. Материал корпуса - пластик. Диапазон рабочих температур от -30 до +50. Габаритные размеры 145х100х45 мм, | Бастион | "С" (Складская 2) |  | 1970
| SPRUT RFID Reader-14BL (8804) | SPRUT RFID Reader-14BL Считыватель proximity-карт формата EM-Marin 12DC 100 mA, -25…+75, IP65 | Бастион | "С" (Складская 2) |  | 1970
| Z-2 (мод. RD-ALL) темный | Z-2 (мод. RD-ALL) темный, Считыватель настольный мультиформатный. Выход и питание USB. Чтение идентификаторов: EM-Marine, HID ProxCard II, Mifare, Mifare Plus, Temic (чтение/запись), Cotag (опционально). Рабочая частота: 13,56 МГц и 125 кГц одновременно. Дальность чтения: 4-8см. Цвет корпуса: матовый чёрный (пластик), габариты: 110х80х25мм. (9 шт/кор) | Iron Logic | "С" (Складская 2) |  | 7560
| С2000-Proxy (врезной) | С2000-Proxy (врезной), Считыватель проксимити карты для взятия под охрану, снятия с охраны и доступа, -20 до +50 °С, 125 х 95 х 7 мм, (шт) | Болид НВП | "С" (Складская 2) |  | 3387
| Считыватель Sigur MR100 (MR1 BLE) | Считыватель Sigur MR100 (MR1 BLE). Защищенная идентификация по картам формата Mifare, банковским картам МИР, Visa и MasterCard, а также смартфону под управлением Android или iOS. Гибкая настройка световой (RGB) и звуковой (загрузка собственных мелодий) индикации. | Sigur | "Б" (Складская) |  | 27500
| Считыватель-2 исп 00 | Считыватель-2 исп 00, Считыватель Touch Memory, накладной с индикацией, корпус полированный, нержавеющая сталь, -30...+50°С, 82х42х10мм. (60шт/кор) | Радий | "А" (Хит продаж) |  | 712
| Считыватель-2 исп 01 | Считыватель-2 исп 1, Считыватель Touch Memory, накладной с индикацией, корпус крашеный, цвет черный, -30...+50°С, 82х42х10мм. (60шт/кор) | Радий | "А" (Хит продаж) |  | 694
| Считыватель-2 исп 02 | Считыватель-2 исп 02, Считыватель Touch Memory, накладной с индикацией, корпус полированный, нержавеющая сталь, -30...+50°С, 82х42х10мм. (60шт/кор) | Радий | "С" (Складская 2) |  | 712
| Считыватель-3 исп 00 | Считыватель-3 исп 00, Считыватель Touch Memory, накладной, 2-х цветный индикатор, корпус полированный, нержавеющая сталь, -30...+50°С, 82х42х10мм. (60шт/кор) | Радий | "Б" (Складская) |  | 712
| Считыватель-3 исп. 01 | Считыватель-3 исп. 01 Считыватель Touch Memory, накладной, 2-х цветный индикатор, Корпус - крашенная сталь (черная), нержавеющая сталь, -30...+50°С, 82х42х10мм. (60шт/кор). | Радий | "Б" (Складская) |  | 712
Шлагбаумы/Турнекеты/Привода
| 001S4655 ZF1 ZA3 корпус | ZA3N, Корпус блок управления CAME (Италия) | CAME | "Р" (распродажа) |  | 5521
| AN-Motors AH90 | AN-Motors AH90 Обогревательный элемент для электромеханических приводов | AN-Motors | "С" (Складская 2) |  | 4369
| CAME TW2EE Брелок-передатчик | CAME TW2EE - Брелок-передатчик 30-150 метров, 12В, 2-х канальный поддерживает работу функции защитного кода при использовании приемника AF43TW ВЫПУСКА 2017г | CAME | "С" (Складская 2) |  | 2200
| CAME YE0043 | CAME YE0043 Корпус для наружного монтажа YE0032. | CAME | "Р" (распродажа) |  | 750
| DoorHan Transmitter 2-PRO | DoorHan Transmitter 2-PRO Пульт дистанционного управления, 2-канальный, 433 МГц, динамический код (16 млн.комбинаций). | DoorHan | "Б" (Складская) |  | 1496
| G0403 Накладки резиновые на стрелу, 4 м | G0403, Накладки резиновые на стрелу, 4 м | CAME | "Р" (распродажа) |  | 5000
| G0461 Наклейки светоотражающие на стрелу | G0461 Наклейки светоотражающие на стрелу | CAME | "Р" (распродажа) |  | 1500
| G0601 Стрела прямоугольная алюминиевая 6,85 м. | G0601, Стрела прямоугольная алюминиевая 6,85 м. | CAME | "Р" (распродажа) |  | 15700
| G4000DX Тумба шлагбаума | G4000 DX (с правым креплением стрелы), Тумба шлагбаума, ширина проезда – до 3.5м, скорость откр. 2-6с, 24В, интенсивного применения, встроенный блок управления ZL 37. | CAME | "Р" (распродажа) |  | 90000
| ZKTeco TS1000 Pro | ZKTeco TS1000 Pro Турникет-трипод. Корпус из нержавеющей стали. Индикатор разрешенного направления прохода. Планки «антипаника», вход для кнопки аварийной разблокировки. Рабочая температура -28°C - +60°C. Р. Питание: AC 220В/110А,. Размеры: 520х980х280 мм, длина преграждающих планок - 500 мм. Вес - 34 кг. | ZKTeco | "Б" (Складская) |  | 72800
| ZKTeco TS1000 Pro EM | ZKTeco TS1000 Pro EM. Электронная проходная в составе: турникет TS1000 Pro, считыватель KR600E (EM, 2 шт), контроллер C2-260, преобразователь WR-485 (2 шт). Рабочая температура -28°C - +60°C. Р. Питание: AC 220В/110А,. 520х980х280мм, длина преграждающих планок - 500 мм. Вес - 34 кг. | ZKTeco | "С" (Складская 2) |  | 88000
| Панель с кнопкой двухконтактная APU 2MS | Панель с кнопкой двухконтактная APU 2MS, открыть / закрыть / стоп | Stagnoli | "Б" (Складская) |  | 1800

## Монтажные материалы
...к содержанию
| Краткое наименование | Полное наименование | Производитель | Статус | Упаковка, шт | 1. Продажные (розница)
Короб (кабель-канал)
| CKK-40D-Z-080-040-K01 Заглушка для К.К. "Праймер" 80х40 | Заглушка для К.К. "Праймер" 80х40 (упак.216/12) ИЭК, CKK-40D-Z-080-040-K01 | IEK | "Р" (распродажа) |  | 53
| CKK-40D-Z-100-040-K01 Заглушка для К.К. "Праймер" 100х40 | Заглушка для К.К. "Праймер" 100х40 (упак.216/12) ИЭК, CKK-40D-Z-100-040-K01 | IEK | "Р" (распродажа) |  | 50
| CKM50-080-060-1-K03 Кабель канал перфорированный ширина 80х60 "ИМПАКТ", ИЭК (2м), (упак.16м) | Кабель канал перфорированный ширина 80х60 "ИМПАКТ" серия М, ИЭК (упак.16) CKM50-080-060-1-K03 | IEK | "Р" (распродажа) |  | 400
| CKMP10D-N-040-025-K01 Внешний угол КМН 40х25 ИЭК | Внешний угол КМН 40х25 (4 шт./комп.) ИЭК, CKMP10D-N-040-025-K01 | IEK | "Р" (распродажа) |  | 147
| CKMP10D-N-100-060-K01 Внешний угол КМН 100х60 ИЭК | Внешний угол КМН 100х60 (2 шт./комп.) ИЭК, CKMP10D-N-100-060-K01 | IEK | "Р" (распродажа) |  | 176
| Ecoplast МЕХ 25х16 мм Миниканал, огнестойкость E15-E110 , 77007-E110 | Ecoplast МЕХ 25х16 мм Миниканал, огнестойкость E15-E110 77007-E110 | Ecoplast | "Р" (распродажа) |  | 110
| Внешний угол 100х40 (2шт/комп), PR08.2813 | Внешний угол 100х40 (2шт/комп), PR08.2813, Промрукав | Промрукав | "Р" (распродажа) |  | 126
| Внешний угол 100х60 (2шт/комп), PR08.2814 | Внешний угол 100х60 (2шт/комп), PR08.2814, Промрукав | Промрукав | "С" (Складская 2) |  | 136
| Внешний угол 15х10 (4шт/комп), PR08.2803 | Внешний угол 15х10 (4шт/комп), PR08.2803, Промрукав | Промрукав | "Б" (Складская) |  | 17
| Внешний угол 16х16 (4шт/комп), PR08.2804 | Внешний угол 16х16 (4шт/комп), PR08.2804, Промрукав | Промрукав | "Р" (распродажа) |  | 17.5
| Внешний угол 20х10 (4шт/комп), PR08.2805 | Внешний угол 20х10 (4шт/комп), PR08.2805, Промрукав | Промрукав | "Р" (распродажа) |  | 19
| Внешний угол 20х10 РУВИНИЛ | Внешний угол 20х10 РУВИНИЛ | Прочие производители | "Р" (распродажа) |  | 15
| Внешний угол 25х16 (4шт/комп), PR08.2806 | Внешний угол 25х16 (4шт/комп), PR08.2806, Промрукав | Промрукав | "А" (Хит продаж) |  | 21
| Внешний угол 25х25 (4шт/комп), PR08.2807 | Внешний угол 25х25 (4шт/комп), PR08.2807, Промрукав | Промрукав | "Р" (распродажа) |  | 24.5
| Внешний угол 40х16 (4шт/комп), PR08.2808 | Внешний угол 40х16 (4шт/комп), PR08.2808, Промрукав | Промрукав | "Р" (распродажа) |  | 26
| Внешний угол 40х25 (4шт/комп), PR08.2809 | Внешний угол 40х25 (4шт/комп), PR08.2809, Промрукав | Промрукав | "С" (Складская 2) |  | 31.5
| Внешний угол 40х40 (4шт/комп), PR08.2810 | Внешний угол 40х40 (4шт/комп), PR08.2810 | Промрукав | "Р" (распродажа) |  | 46.5
| Внешний угол 60х40 (4шт/комп), PR08.2811 | Внешний угол 60х40 (4шт/комп), PR08.2811, Промрукав | Промрукав | "С" (Складская 2) |  | 63.5
| Внешний угол 60х60 (4шт/комп), PR08.2812 | Внешний угол 60х60 (4шт/комп), PR08.2812, Промрукав | Промрукав | "Р" (распродажа) |  | 73
| Внутренний угол 100х40 (2шт/комп), PR08.2825 | Внутренний угол 100х40 (2шт/комп), PR08.2825, Промрукав | Промрукав | "Р" (распродажа) |  | 126
| Внутренний угол 100х60 (2шт/комп), PR08.2826 | Внутренний угол 100х60 (2шт/комп), PR08.2826, Промрукав | Промрукав | "С" (Складская 2) |  | 142.5
| Внутренний угол 15х10 (4шт/комп), PR08.2815 | Внутренний угол 15х10 (4шт/комп), PR08.2815, Промрукав | Промрукав | "С" (Складская 2) |  | 17
| Внутренний угол 16х16 (4шт/комп), PR08.2816 | Внутренний угол 16х16 (4шт/комп), PR08.2816, Промрукав | Промрукав | "Р" (распродажа) |  | 17.5
| Внутренний угол 20х10 (4шт/комп), PR08.2817 | Внутренний угол 20х10 (4шт/комп), PR08.2817, Промрукав | Промрукав | "Р" (распродажа) |  | 19
| Внутренний угол 25х16 (4шт/комп), PR08.2818 | Внутренний угол 25х16 (4шт/комп), PR08.2818, Промрукав | Промрукав | "Б" (Складская) |  | 21
| Внутренний угол 25х25 (4шт/комп), PR08.2819 | Внутренний угол 25х25 (4шт/комп), PR08.2819, Промрукав | Промрукав | "С" (Складская 2) |  | 24.5
| Внутренний угол 40х16 (4шт-комп), PR08.2820 | Внутренний угол 40х16 (4шт-комп), PR08.2820, Промрукав | Промрукав | "С" (Складская 2) |  | 26
| Внутренний угол 40х25 (4шт/комп), PR08.2821 | Внутренний угол 40х25 (4шт/комп), PR08.2821, Промрукав | Промрукав | "А" (Хит продаж) |  | 32
| Внутренний угол 60х40 (4шт-комп), PR08.2823 | Внутренний угол 60х40 (4шт-комп), PR08.2823 | Промрукав | "Р" (распродажа) |  | 60.5
| Внутренний угол 60х60 (4шт/комп), PR08.2824 | Внутренний угол 60х60 (4шт/комп), PR08.2824, Промрукав | Промрукав | "Р" (распродажа) |  | 70
| Заглушка 100х40 (2шт/комп), PR08.2861 | Заглушка 100х40 (2шт/комп), PR08.2861, Промрукав | Промрукав | "Р" (распродажа) |  | 96.5
| Заглушка 100х60 (2шт/комп), PR08.2862 | Заглушка 100х60 (2шт/комп), PR08.2862, Промрукав | Промрукав | "С" (Складская 2) |  | 142.5
| Заглушка 15х10 (4шт/комп), PR08.2851 | Заглушка 15х10 (4шт/комп), PR08.2851, Промрукав | Промрукав | "Р" (распродажа) |  | 13
| Заглушка 16х16 (4шт/комп), PR08.2852 | Заглушка 16х16 (4шт/комп), PR08.2852, Промрукав | Промрукав | "Б" (Складская) |  | 13.5
| Заглушка 20х10 (4шт/комп), PR08.2853 | Заглушка 20х10 (4шт/комп), PR08.2853, Промрукав | Промрукав | "С" (Складская 2) |  | 21
| Заглушка 25х16 (4шт/комп), PR08.2854 | Заглушка 25х16 (4шт/комп), PR08.2854, Промрукав | Промрукав | "С" (Складская 2) |  | 16
| Заглушка 25х25 (4шт/комп), PR08.2855 | Заглушка 25х25 (4шт/комп), PR08.2855, Промрукав | Промрукав | "С" (Складская 2) |  | 18.5
| Заглушка 40х16 (4шт/комп), PR08.2856 | Заглушка 40х16 (4шт/комп), PR08.2856, Промрукав | Промрукав | "С" (Складская 2) |  | 20
| Заглушка 40х25 (4шт/комп), PR08.2857 | Заглушка 40х25 (4шт/комп), PR08.2857, Промрукав | Промрукав | "Б" (Складская) |  | 24
| Заглушка 40х40 (4шт/комп), PR08.2858 | Заглушка 40х40 (4шт/комп), PR08.2858, Промрукав | Промрукав | "С" (Складская 2) |  | 35.5
| Заглушка 60х40 (4шт/комп), PR08.2859 | Заглушка 60х40 (4шт/комп), PR08.2859, Промрукав | Промрукав | "С" (Складская 2) |  | 46.5
| Заглушка 60х60 (4шт/комп), PR08.2860 | Заглушка 60х60 (4шт/комп), PR08.2860, Промрукав | Промрукав | "Р" (распродажа) |  | 54
| Заглушка для короба DLP 105х50 / LEG 10700 | Заглушка для короба DLP 105х50 / LEG 10700 | Legrand | "Р" (распродажа) |  | 120.4
| Заглушка торц.д/к-к 32х12,5, / LEG 31203 | Заглушка торц.д/к-к 32х12,5, / LEG 31203 | Legrand | "Р" (распродажа) |  | 45
| Заглушка торцевая для кабельного канала 40х20 (SPL) | Заглушка торцевая для кабельного канала 40х20, арт. 040002S, SPL (Саянский пластик) | SPL (Саянский пластик) | "Р" (распродажа) |  | 30
| Заглушка торцевая для кабельного канала 75х20(уп.50/кор.1000) (SPL) 075002S | Заглушка торцевая для кабельного канала 75х20, арт. 075002S, SPL (Саянский пластик) (уп.50/кор.1000) | SPL (Саянский пластик) | "Р" (распродажа) |  | 84
| Короб 100х40 (DeGross) (16м/уп) | Короб (Кабель-канал) 100*40 "DeGross" (16м/уп) | DeGross | "Р" (распродажа) |  | 100
| Короб 100х40 белый 2-й замок (24м/уп) PR.0510041 | Кабель-канал белый 2-й замок 100х40 (24м/уп) Промрукав, PR.0510041 | Промрукав | "С" (Складская 2) |  | 583
| Короб 100х60 белый 2-й замок (16м/уп) PR.0610061 | Кабель-канал белый 2-й замок 100х60 (16м/уп) Промрукав, PR.0610061 | Промрукав | "С" (Складская 2) |  | 587.5
| Короб 100х60 белый 2-й замок в г/к (16м/уп) PR.0610060 | Кабель-канал белый 2-й замок в г/к 100х60 мм (16м/уп), PR.0610060 Промрукав | Промрукав | "Р" (распродажа) |  | 380
| Короб 12х12 белый 2-й замок (242м/уп) PR.0325200 | Кабель-канал белый 2-й замок 12х12 (242м/уп) Промрукав, арт. PR.0325200 | Промрукав | "Б" (Складская) |  | 40
| Короб 15х10 белый 2-й замок (234м/уп) PR.0325201 | Кабель-канал белый 2-й замок 15х10 (234м/уп) Промрукав, арт. PR.0325201 | Промрукав | "Б" (Складская) |  | 40
| Короб 15х10 черный 2-й замок (144м/уп) PR03.0209 | Кабель-канал черный 2-й замок в п/э 15х10 мм (144 м/уп) Промрукав, PR03.0209 | Промрукав | "Н" (Новинка) |  | 44.5
| Короб 16х16 белый 2-й замок (120м/уп) PR.0616161 | Кабель-канал белый 2-й замок 16х16 (120м/уп) Промрукав, арт. PR.0616161 | Промрукав | "Р" (распродажа) |  | 51.5
| Короб 20х10 белый 2-й замок (180м/уп) PR.0325203 | Кабель-канал белый 2-й замок 20х10 (180м/уп) Промрукав, арт. PR.0325203 | Промрукав | "Б" (Складская) |  | 51.5
| Короб 20х10 черный 2-й замок (96м/уп) PR03.0211 | Кабель-канал черный 2-й замок в п/э 20х10 мм (96 м/уп) Промрукав, PR03.0211 | Промрукав | "Н" (Новинка) |  | 58
| Короб 25х16 белый 2-й замок (80м/уп) PR.0625161 | Кабель-канал белый 2-й замок 25х16 (80м/уп) Промрукав, арт. PR.0625161 | Промрукав | "А" (Хит продаж) |  | 78
| Короб 25х16 черный 2-й замок (50м/уп) PR03.0212 | Кабель-канал черный 2-й замок в п/э 25х16 мм (50 м/уп), PR03.0212, Промрукав | Промрукав | "Н" (Новинка) |  | 90.5
| Короб 25х25 белый 2-й замок (48м/уп) PR.0625251 | Короб 25х25 белый 2-й замок (48м/уп) PR.0625251 | Промрукав | "Р" (распродажа) |  | 104
| Короб 40х16 белый 2-й замок (56м/уп) PR.0325206 | Кабель-канал белый 2-й замок 40х16 (56м/уп) Промрукав, арт. PR.0325206 | Промрукав | "Б" (Складская) |  | 121
| Короб 40х25 белый 2-й замок (30м/уп) PR.0540251 | Кабель-канал белый 2-й замок 40х25 (30м/уп) Промрукав, PR.0540251 | Промрукав | "Б" (Складская) |  | 141
| Короб 40х40 белый 2-й замок (60м/уп) PR.0640401 | Кабель-канал белый 2-й замок 40х40 (60м/уп) Промрукав, PR.0640401 | Промрукав | "Б" (Складская) |  | 184.5
| Короб 60х40 белый 2-й замок (40м/уп) PR.0560401 | Кабель-канал белый 2-й замок 60х40 (40м/уп) Промрукав, арт. PR.0560401 | Промрукав | "С" (Складская 2) |  | 285
| Ответвление Т-образное 60х16мм для каб. канала 75х20 (SPL) 075008S | Ответвление Т-образное 60х16мм для каб. канала 75х20 (SPL) 075008S | SPL (Саянский пластик) | "Р" (распродажа) |  | 724
| Перегородка внутр. разделит. для кабельных каналов100х50,105х50,130х50(SPL) 100011S | Перегородка внутренняя разделительная для кабельных каналов 100х50, 105х50, 130х50, арт.100011S, SPL (Саянский пластик) | SPL (Саянский пластик) | "Р" (распродажа) |  | 72
| Поворот(плоский угол) 90 гр. 100х40 (2шт/комп) PR08.2849 | Поворот(плоский угол) 90 гр. 100х40 (2шт/комп) PR08.2849, Промрукав | Промрукав | "С" (Складская 2) |  | 126
| Поворот(плоский угол) 90 гр. 100х60 (2шт/комп) PR08.2850 | Поворот(плоский угол) 90 гр. 100х60 (2шт/комп) PR08.2850, Промрукав | Промрукав | "С" (Складская 2) |  | 176.5
| Поворот(плоский угол) 90 гр. 16х16 (4шт/комп) PR08.2840 | Поворот(плоский угол) 90 гр. 16х16 (4шт/комп) PR08.2840, Промрукав | Промрукав | "Р" (распродажа) |  | 17
| Поворот(плоский угол) 90 гр. 20х10 (4шт/комп) PR08.2841 | Поворот(плоский угол) 90 гр. 20х10 (4шт/комп) PR08.2841, Промрукав | Промрукав | "С" (Складская 2) |  | 19
| Поворот(плоский угол) 90 гр. 25х16 (4шт/комп) PR08.2842 | Поворот(плоский угол) 90 гр. 25х16 (4шт/комп) PR08.2842, Промрукав | Промрукав | "А" (Хит продаж) |  | 21
| Поворот(плоский угол) 90 гр. 25х25 (4шт/комп) PR08.2843 | Поворот(плоский угол) 90 гр. 25х25 (4шт/комп) PR08.2843, Промрукав | Промрукав | "Р" (распродажа) |  | 24
| Поворот(плоский угол) 90 гр. 40х16 (4шт/комп) PR08.2844 | Поворот(плоский угол) 90 гр. 40х16 (4шт/комп) PR08.2844, Промрукав | Промрукав | "Р" (распродажа) |  | 26
| Поворот(плоский угол) 90 гр. 40х25 (4шт/комп) PR08.2845 | Поворот(плоский угол) 90 гр. 40х25 (4шт/комп) PR08.2845, Промрукав | Промрукав | "С" (Складская 2) |  | 31
| Поворот(плоский угол) 90 гр. 60х40 (4шт/компл) PR08.2847 | Поворот(плоский угол) 90 гр. 60х40 (4шт/компл) PR08.2847, Промрукав | Промрукав | "С" (Складская 2) |  | 60.5
| Поворот(плоский угол) 90 гр. 60х60 (4шт/компл) PR08.2848 | Поворот(плоский угол) 90 гр. 60х60 (4шт/компл) PR08.2848, Промрукав | Промрукав | "Р" (распродажа) |  | 75
| Соединитель на стык 100х40 (2шт/комп), PR08.2873 | Соединитель на стык 100х40 (2шт/комп), PR08.2873, Промрукав | Промрукав | "Р" (распродажа) |  | 96.5
| Соединитель на стык 100х60 (2шт/комп), PR08.2874 | Соединитель на стык 100х60 (2шт/комп), PR08.2874, Промрукав | Промрукав | "Р" (распродажа) |  | 110
| Соединитель на стык 15х10 (4шт/комп), PR08.2863 | Соединитель на стык 15х10 (4шт/комп), PR08.2863, Промрукав | Промрукав | "Р" (распродажа) |  | 13
| Соединитель на стык 16х16 (4шт/комп), PR08.2864 | Соединитель на стык 16х16 (4шт/комп), PR08.2864, Промрукав | Промрукав | "Р" (распродажа) |  | 13.5
| Соединитель на стык 20х10 (4шт/комп), PR08.2865 | Соединитель на стык 20х10 (4шт/комп), PR08.2865, Промрукав | Промрукав | "Р" (распродажа) |  | 16
| Соединитель на стык 25х16 (4шт/комп), PR08.2866 | Соединитель на стык 25х16 (4шт/комп), PR08.2866, Промрукав | Промрукав | "Б" (Складская) |  | 16
| Соединитель на стык 25х25 (4шт/комп), PR08.2867 | Соединитель на стык 25х25 (4шт/комп), PR08.2867, Промрукав | Промрукав | "Р" (распродажа) |  | 18.5
| Соединитель на стык 40х16 (4шт/комп), PR08.2868 | Соединитель на стык 40х16 (4шт/комп), PR08.2868, Промрукав | Промрукав | "Р" (распродажа) |  | 20
| Соединитель на стык 40х25 (4шт/комп), PR08.2869 | Соединитель на стык 40х25 (4шт/комп), PR08.2869, Промрукав | Промрукав | "А" (Хит продаж) |  | 24
| Соединитель на стык 60х60 (4шт/комп), PR08.2872 | Соединитель на стык 60х60 (4шт/комп), PR08.2872, Промрукав | Промрукав | "Р" (распродажа) |  | 55
| Соединительная деталь для кабельного канала 100х50 (SPL) 100006S | Соединительная деталь для кабельного канала 100х50, арт.100006S, SPL (Саянский пластик) | SPL (Саянский пластик) | "Р" (распродажа) |  | 115
| Соединительная деталь для кабельного канала 75х20 (SPL) 075006S | Соединительная деталь для кабельного канала 75х20 (SPL) 075006S, SPL (Саянский пластик) | SPL (Саянский пластик) | "Р" (распродажа) |  | 57
| Суппорт с рамкой 1 пост (45х45) на профиль для каб. канала 60х16 (SPL) | Суппорт с рамкой 1 пост (45х45) на профиль для кабельного канала 60х16, арт. 060007S, SPL (Саянский пластик) | SPL (Саянский пластик) | "Р" (распродажа) |  | 80
| Т-образное ответвление для кабельного канала 20х12,5 (SPL) | Т-образное ответвление для кабельного канала 20х12,5, арт. 020005S, SPL (Саянский пластик) | SPL (Саянский пластик) | "Р" (распродажа) |  | 20
| Т-образное ответвление для кабель-канала 100х50 (SPL) 100010S | Т-образное ответвление для кабель-канала 100х50, арт.100010S, SPL (Саянский пластик) | SPL (Саянский пластик) | "Р" (распродажа) |  | 414
| Т-образный угол 100х40 (2шт/комп), PR08.2837 | Т-образный угол 100х40 (2шт/комп), PR08.2837, Промрукав | Промрукав | "Р" (распродажа) |  | 163.5
| Т-образный угол 100х60 (2шт/комп), PR08.2838 | Т-образный угол 100х60 (2шт/комп), PR08.2838, Промрукав | Промрукав | "Р" (распродажа) |  | 176.5
| Т-образный угол 15х10 (4шт/комп), PR08.2827 | Т-образный угол 15х10 (4шт/комп), PR08.2827 | Промрукав | "Р" (распродажа) |  | 17
| Т-образный угол 16х16 (4шт/комп), PR08.2828 | Т-образный угол 16х16 (4шт/комп), PR08.2828, Промрукав | Промрукав | "С" (Складская 2) |  | 17
| Т-образный угол 20х10 (4шт/комп), PR08.2829 | Т-образный угол 20х10 (4шт/комп), PR08.2829, Промрукав | Промрукав | "Р" (распродажа) |  | 19
| Т-образный угол 25х16 (4шт/комп), PR08.2830 | Т-образный угол 25х16 (4шт/комп), PR08.2830, Промрукав | Промрукав | "С" (Складская 2) |  | 21
| Т-образный угол 25х25 (4шт/комп), PR08.2831 | Т-образный угол 25х25 (4шт/комп), PR08.2831, Промрукав | Промрукав | "Р" (распродажа) |  | 24
| Т-образный угол 40х25 (4шт/комп), PR08.2833 | Т-образный угол 40х25 (4шт/комп), PR08.2833, Промрукав | Промрукав | "Р" (распродажа) |  | 31
| Т-образный угол 60х60 (4шт/комп), PR08.2836 | Т-образный угол 60х60 (4шт/комп), PR08.2836, Промрукав | Промрукав | "Р" (распродажа) |  | 75
| УВН-20х10 Угол внутренний 20х10 (белый) (20) РУВИНИЛ | УВН-20х10 Угол внутренний 20х10 (белый) (20) РУВИНИЛ | Прочие производители | "Р" (распродажа) |  | 15
| Угол внешний 15х10 | Угол внешний 15х10 | Электрика (короб, лоток, коробки) | "Р" (распродажа) |  | 8
| Угол внешний изменяемый для кабельного канала 100х50 (SPL) 100004S | Угол внешний изменяемый для кабельного канала 100х50, арт. 100004S, SPL (Саянский пластик) | SPL (Саянский пластик) | "Р" (распродажа) |  | 351
| Угол внешний изменяемый для кабельного канала 60х16 (SPL) 060004S | Угол внешний изменяемый для кабельного канала 60х16, арт. 060004S, SPL (Саянский пластик) | SPL (Саянский пластик) | "Р" (распродажа) |  | 55
| Угол внешний изменяемый для кабельного канала 75х20 (SPL)075004S | Угол внешний изменяемый для кабельного канала 75х20, арт.075004S, SPL (Саянский пластик) | SPL (Саянский пластик) | "Р" (распродажа) |  | 235
| Угол внутренний изменяемый для кабельного канала 100х50 (SPL) 100003S | Угол внутренний изменяемый для кабельного канала 100х50, арт.100003S, SPL (Саянский пластик) | SPL (Саянский пластик) | "Р" (распродажа) |  | 307
| Угол внутренний/внешний изменяемый для кабельного канала 20х12,5 (SPL) | Угол внутренний/внешний изменяемый для кабельного канала 20х12,5, арт. 020003S, SPL (Саянский пластик) | SPL (Саянский пластик) | "Р" (распродажа) |  | 22
| Угол плоский изменяемый для кабельного канала 100х50 (SPL) 100005S | Угол плоский изменяемый для кабельного канала 100х50, арт. 100005S, SPL (Саянский пластик) | SPL (Саянский пластик) | "Р" (распродажа) |  | 298
| Угол плоский изменяемый для кабельного канала 20х12,5 (SPL) | Угол плоский изменяемый для кабельного канала 20х12,5, арт. 020004S, SPL (Саянский пластик) | SPL (Саянский пластик) | "Р" (распродажа) |  | 20
| Угол плоский изменяемый для кабельного канала 75х20 (SPL) 075005S | Угол плоский изменяемый для кабельного канала 75х20, арт.075005S, SPL (Саянский пластик) | SPL (Саянский пластик) | "Р" (распродажа) |  | 338
Лоток и аксессуары
| CKMP10D-V-040-025-K01 Внутренний угол КМВ 40x25 ИЭК | Внутренний угол КМВ 40x25 (4 шт./комп.) ИЭК, CKMP10D-V-040-025-K01 (4шт в комплекте) | IEK | "Р" (распродажа) |  | 143
| CKMP10D-Z-040-016-K01Заглушка кабельной трассы КМЗ 40х16 ИЭК | Заглушка кабельной трассы КМЗ 40х16 (4 шт./комп.) ИЭК, CKMP10D-Z-040-016-K01 (4шт в комплекте) | IEK | "Р" (распродажа) |  | 43
| CKMP10D-Z-060-040-K01 Заглушка кабельной трассы КМЗ 60*40 ИЭК | Заглушка кабельной трассы КМЗ 60*40 (4 шт./комп.) ИЭК CKMP10D-Z-060-040-K01 (4шт в комплекте) | IEK | "Р" (распродажа) |  | 121
| CKMP10D-Z-100-040-K01Заглушка кабельной трассы КМЗ 100х40 ИЭК | Заглушка кабельной трассы КМЗ 100х40 (2 шт./комп.) ИЭК, CKMP10D-Z-100-040-K01 | IEK | "Р" (распродажа) |  | 137
| Кронштейн подвеса настенный усиленный 100, PR08.3058 | Кронштейн подвеса настенный усиленный 100, PR08.3058, Промрукав | Промрукав | "С" (Складская 2) |  | 624.5
| Крышка лотка 100х3000 (0,7мм) (24м/уп) PR16.0561 | Крышка лотка 100х3000 (0,7мм) (24м/уп) PR16.0561, Промрукав | Промрукав | "С" (Складская 2) |  | 230
| Лоток неперфорированный Стандарт 100х50х3000 (0,7мм) (24м/уп) PR16.0046 | Лоток неперфорированный Стандарт 100х50х3000 (0,7мм) (24м/уп) PR16.0046, Промрукав | Промрукав | "С" (Складская 2) |  | 390
| Лоток неперфорированный Стандарт 200х50х3000 (0,8 мм) (12 м/уп), PR16.0052 | Лоток неперфорированный Стандарт 200х50х3000 (0,8 мм) (12 м/уп), PR16.0052 , Промрукав | Промрукав | "С" (Складская 2) |  | 622
| Омега-профиль L-образный 300, PR08.3107 | Омега-профиль L-образный 300, PR08.3107, Промрукав | Промрукав | "Р" (распродажа) |  | 256
| Складной анкер с крюком М6х100, DKC CM550616 | Складной анкер с крюком М6х100, DKC CM550616 | DKC | "Р" (распродажа) |  | 35
| Угол вертикальный внешний 90 градусов с крышкой Стандарт 100х50, PR16.0451 | Угол вертикальный внешний 90 градусов с крышкой Стандарт 100х50, PR16.0451, Промрукав | Промрукав | "Р" (распродажа) |  | 762
| Угол вертикальный внутренний 90 градусов с крышкой Стандарт 100х50, PR16.0445 | Угол вертикальный внутренний 90 градусов с крышкой Стандарт 100х50, PR16.0445, Промрукав | Промрукав | "Р" (распродажа) |  | 816.5
| Угол горизонтальный 90 градусов с крышкой Стандарт 100х50, PR16.0411 | УГОЛ ГОРИЗОНТАЛЬНЫЙ 90 ГРАДУСОВ С КРЫШКОЙ СТАНДАРТ 100Х50, PR16.0411 ПРОМРУКАВ | Промрукав | "Р" (распродажа) |  | 810.5
Металлорукав
| Металлорукав в ПВХ изоляции МРПИ-НГ-10 (100м/уп), PR.09103 | Металлорукав в ПВХ изоляции МРПИ-НГ-10 (100м/уп) IP65, PR.09103, Строитель | Строитель | "С" (Складская 2) |  | 58.5
| Металлорукав в ПВХ изоляции МРПИ-НГ-12 (100м/уп), PR.09123 | Металлорукав в ПВХ изоляции МРПИ-НГ-12 (100м/уп) IP65, PR.09123, Строитель | Строитель | "Н" (Новинка) |  | 65
| Металлорукав в ПВХ изоляции МРПИ-НГ-15 (100м/уп), PR.09153 | Металлорукав в ПВХ изоляции МРПИ-НГ-15 (100м/уп) IP65, PR.09153, Строитель | Строитель | "Н" (Новинка) |  | 74
| Металлорукав в ПВХ изоляции МРПИ-НГ-18 (50м/уп), PR.09183 | Металлорукав в ПВХ изоляции МРПИ-НГ-18 (50м/уп) IP65, PR.09183, Строитель | Строитель | "С" (Складская 2) |  | 97
| Металлорукав в ПВХ изоляции МРПИ-НГ-20 (50м/уп), PR.09203 | Металлорукав в ПВХ изоляции МРПИ-НГ-20 (50м/уп) IP65, PR.09203, Строитель | Строитель | "Б" (Складская) |  | 101.5
| Металлорукав в ПВХ изоляции МРПИ-НГ-25 (50м/уп), PR.09253 | Металлорукав в ПВХ изоляции МРПИ-НГ-25 (50м/уп) IP65, PR.09253, Строитель | Строитель | "С" (Складская 2) |  | 139
| Металлорукав в ПВХ изоляции МРПИ-НГ-32 (25м/уп), PR.09323 | Металлорукав в ПВХ изоляции МРПИ-НГ-32 (25м/уп) IP65, PR.09323, Строитель | Строитель | "С" (Складская 2) |  | 195
| Металлорукав в ПВХ изоляции Р3-ЦП-НГ-08 (100м/уп), PR.08084 | Металлорукав в ПВХ изоляции Р3-ЦП-НГ-08 (100м/уп), PR.08084 | Строитель | "Н" (Новинка) |  | 80
| Металлорукав в ПВХ изоляции с протяжкой МРПИ-НГ-20 (50м/уп), PR04.0110 | Металлорукав в ПВХ изоляции с протяжкой МРПИ-НГ-20 (50м/уп), PR04.0110 | Строитель | "Н" (Новинка) |  | 116
| Металлорукав в ПВХ оболочке МРПИ-НГ-12 с/з (100м/уп) PR04.0107 | Металлорукав в ПВХ оболочке МРПИ-НГ-12 с/з (100м/уп) PR04.0107 | Строитель | "Н" (Новинка) |  | 72
| Металлорукав МРПИ НГ 75 морозостойкий в ПВХ (10 м/уп.) черный УХЛ1 ЗЭТА zeta42322 | Металлорукав МРПИ НГ 75 морозостойкий в ПВХ изоляции (10 м/уп.) черный УХЛ1 ЗЭТА | ЗЭТА | "Р" (распродажа) |  | 290
| Металлорукав МРПИнг(ШЭМ, Р3-ЦПнг) 15 в ПВХ изоляции IP65 (50м) черн. ЗЭТА zeta42235 | Металлорукав МРПИнг(ШЭМ, Р3-ЦПнг) 15мм герметичный IP65 в ПВХ изоляции (бухта 50м) черный ЗЭТА(t-монтажа (-15), t-эксплуатации от -40С до +60С) | ЗЭТА | "Р" (распродажа) |  | 70
| Металлорукав МРПИнг(ШЭМ, Р3-ЦПнг) 32 в ПВХ изоляции IP65 (20м) черн. ЗЭТА zeta42215 | Металлорукав (Шланг электромонтажный ШЭМ) МРПИнг(ШЭМ, Р3-ЦПнг) 32мм. герметичный IP65 в ПВХ изоляции (бухта 20м) черный ЗЭТА(t-монтажа (-15), t-эксплуатации от -40С до +60С) | ЗЭТА | "Р" (распродажа) |  | 142
| Металлорукав Р3-Х-20 (50м/уп), PR.09201 | Металлорукав Р3-Х-20 (50м/уп) IP40, PR.09201, Строитель | Строитель | "Н" (Новинка) |  | 81
| Металлорукав Р3-ЦХ 15 мм (50м/упак) ЗЭТА zeta42423 | Металлорукав Р3-ЦХ 15 мм (50м/упак) ЗЭТА zeta42423 | ЗЭТА | "Р" (распродажа) |  | 45
| Металлорукав Р3-ЦХ 32 мм (20м/упак) ЗЭТА zeta42415 | Металлорукав Р3-ЦХ 32 мм (20м/упак) ЗЭТА zeta42415 | ЗЭТА | "Р" (распродажа) |  | 53
| Металлорукав Р3-ЦХ 50 мм (20м/упак) ЗЭТА zeta42417 | Металлорукав Р3-ЦХ 50 мм (20м/упак) ЗЭТА zeta42417 | ЗЭТА | "Р" (распродажа) |  | 255
| Муфта вводная пластиковая МВПнг-12 IP40(уп.100шт) ЗЭТА | Муфта вводная пластиковая МВПнг-12 IP40(уп.100шт) ЗЭТА | ЗЭТА | "Р" (распродажа) |  | 8
| Муфта соединительная для металлорукава МСМ-38 IP54(уп.10шт) zeta40814 | Муфта соединительная для металлорукава МСМ-38 IP54(уп.10шт) ЗЭТА zeta40814 | ЗЭТА | "Р" (распродажа) |  | 360
| Муфта трубная МТ-15 У2 IP43(уп.100) ЗЭТА | Муфта трубная МТ-15 У2 IP43(уп.100) ЗЭТА | ЗЭТА | "Р" (распродажа) |  | 43
| Муфта трубная МТ-20 У2 IP43(уп.50) ЗЭТА | Муфта трубная МТ-20 У2 IP43(уп.50) ЗЭТА | ЗЭТА | "Р" (распродажа) |  | 63
| РКв-12 Резьбовой крепежный элемент(уп.100шт) ЗЭТА | Резьбовой крепежный элемент с внутренней резьбой РКв-12 У2 IP54(уп.100шт) ЗЭТА | ЗЭТА | "Р" (распродажа) |  | 38
| РКв-15 Резьбовой крепежный элемент(уп.100шт) ЗЭТА | РКв-15 Резьбовой крепежный элемент(уп.100шт) ЗЭТА | ЗЭТА | "Р" (распродажа) |  | 43
| РКв-20 Резьбовой крепежный элемент(уп.50шт) ЗЭТА | РКв-20 Резьбовой крепежный элемент(уп.50шт) ЗЭТА | ЗЭТА | "Р" (распродажа) |  | 58
| РКв-25 Резьбовой крепежный элемент(уп.50шт) ЗЭТА | РКв-25 Резьбовой крепежный элемент(уп.50шт) ЗЭТА | ЗЭТА | "Р" (распродажа) |  | 82
| РКв-32 Резьбовой крепежный элемент(уп.25шт) ЗЭТА | Резьбовой крепежный элемент с внутренней резьбой РКв-32 У2 IP54(уп.25шт) ЗЭТА | ЗЭТА | "Р" (распродажа) |  | 131
| РКв-38 Резьбовой крепежный элемент(уп.25шт) ЗЭТА | Резьбовой крепежный элемент с внутренней резьбой РКв-38 У2 IP54(уп.25шт) ЗЭТА | ЗЭТА | "Р" (распродажа) |  | 195
| РКН-10 Резьбовой крепежный элемент, IP54(уп.50шт) ЗЭТА | РКН-10 Резьбовой крепежный элемент с наружной резьбой, IP54(уп.50шт) ЗЭТА | ЗЭТА | "Р" (распродажа) |  | 30
| РКН-15 Резьбовой крепежный элемент, IP54(уп.50шт) ЗЭТА zeta40411 | РКН-15 Резьбовой крепежный элемент с наружной резьбой, IP54(уп.50шт) ЗЭТА | ЗЭТА | "Р" (распродажа) |  | 77
| РКН-32 Резьбовой крепежный элемент, IP54(уп.25шт) ЗЭТА | РКН-32 Резьбовой крепежный элемент с наружной резьбой, IP54(уп.25шт) ЗЭТА | ЗЭТА | "Р" (распродажа) |  | 142
| РКН-38 Резьбовой крепежный элемент, IP54(уп.25шт) ЗЭТА | РКН-38 Резьбовой крепежный элемент, IP54(уп.25шт) ЗЭТА | ЗЭТА | "Р" (распродажа) |  | 200
| Коробка уравнивания потенциалов (КУП) для открытой установки 150х110х70 IP55, 40-0310-У | Коробка уравнивания потенциалов (КУП) для открытой установки 150х110х70 IP55, 40-0310-У, Промрукав | Промрукав | "Р" (распродажа) |  | 365
Трос стальной
| Зажим для стальных канатов Д 3мм DIN741 | Зажим для стальных канатов Д 3мм DIN741 | Крепеж | "С" (Складская 2) |  | 6
| Зажим для стальных канатов Д 4мм DIN741 | Зажим для стальных канатов Д 4мм DIN741 | Крепеж | "С" (Складская 2) |  | 14
| Зажим троса Duplex 3мм (1шт) | Зажим троса Duplex 3мм (1шт) | Крепеж | "С" (Складская 2) |  | 14
| Зажим троса Duplex M2 (25шт/уп) | Зажим троса Duplex M2 (25шт/уп) | Крепеж | "С" (Складская 2) |  | 13
| Зажим троса Duplex M4 (10 шт/уп) | Зажим троса Duplex M4 (10 шт/уп) | Крепеж | "С" (Складская 2) |  | 27
| Зажим троса Duplex, 4мм (1шт) | Зажим троса Duplex, 4мм (1шт) | Крепеж | "С" (Складская 2) |  | 26
| Зажим троса(втулка) DIN3093 М10(2шт) | Зажим троса(втулка) DIN3093 М10(2шт) | Крепеж | "Р" (распродажа) |  | 57
| Зажим троса(втулка) DIN3093 М12(2шт) | Зажим троса(втулка) DIN3093 М12(2шт) | Крепеж | "Р" (распродажа) |  | 83
| Зажим троса(втулка) DIN3093 М6(2шт) | Зажим троса(втулка) DIN3093 М6(2шт) | Крепеж | "Р" (распродажа) |  | 22
| Зажим троса(втулка) DIN3093 М8(2шт) | Зажим троса(втулка) DIN3093 М8(2шт) | Крепеж | "Р" (распродажа) |  | 34
| Коуш для стальных канатов DIN 6899 3 мм | Коуш для стальных канатов DIN 6899 3 мм | Крепеж | "С" (Складская 2) |  | 7
| Коуш для стальных канатов DIN 6899 4 мм | Коуш для стальных канатов DIN 6899 4 мм | Крепеж | "С" (Складская 2) |  | 14
| Трос стальной в ПВХ оплетке d=3,0 мм, прозрачный (бухта 200 м) REXANT (09-5330) | Трос стальной в ПВХ оплетке d=3,0 мм, прозрачный (бухта 200 м) REXANT (09-5330) | Rexant | "А" (Хит продаж) |  | 17.14
| Трос стальной в ПВХ оплетке d=4,0 мм, прозрачный (бухта 100 м) REXANT (09-5240) | Трос стальной в ПВХ оплетке d=4,0 мм, прозрачный (бухта 100 м) REXANT (09-5240) | Rexant | "Б" (Складская) |  | 24.99
| Трос стальной в ПВХ оплетке d=5,0 мм, прозрачный (бухта 100 м) REXANT (09-5250) | Трос стальной в ПВХ оплетке d=5,0 мм, прозрачный (бухта 100 м) REXANT (09-5250) | Rexant | "Р" (распродажа) |  | 41
Труба гофрированная
| Гофра 110мм (50м/уп) ПНД/ПЭ двустенная красная PR15.0033 | Труба гофрированная двустенная ПНД/ПЭ гибкая тип 450 (SN12) с/з d110 красная (50м) Промрукав, PR15.0033 | Промрукав | "С" (Складская 2) |  | 282.5
| Гофра 16 мм(100м/уп) ПЛЛ (HF) PR02.0214 белая | Труба гофрированная ПЛЛ легкая 350 Н безгалогенная (HF) негорючая (НГ) белая с/з д16 (100м/5500м уп/пал) Промрукав, PR02.0214 | Промрукав | "Б" (Складская) |  | 95
| Гофра 16мм (100м/уп) ПВХ IP55, PR.031600 серая | Труба гофрированная ПВХ серая С/З Д16 IP55 (100М/5500М УП/ПАЛ) PR.031600, Строитель | Строитель | "Б" (Складская) |  | 16
| Гофра 16мм (100м/уп) ПВХ IP66, PR.011631 серая | Труба гофрированная ПВХ легкая 350 Н серая с зондом д16, IP66 (100м/уп) PR.011631 Промрукав | Промрукав | "А" (Хит продаж) |  | 21
| Гофра 16мм (100м/уп) ПНД (HF), PR.021651 черная | Гофра 16мм (100м/уп) ПНД (HF), PR.021651 черная, Строитель | Строитель | "Б" (Складская) |  | 15
| Гофра 20мм (100м/уп) IP55, PR.032000 серая | Труба гофрированная ПВХ серая С/З Д20 IP55 (100М/4800М УП/ПАЛ) PR.032000, СТРОИТЕЛЬ | Строитель | "Б" (Складская) |  | 20
| Гофра 20мм (100м/уп) IP66, PR.012031 серая | Труба гофрированная ПВХ легкая 350 Н серая с/з д20, IP66 (100м/уп) PR.012031 Промрукав | Промрукав | "А" (Хит продаж) |  | 26
| Гофра 20мм (100м/уп) ПЛЛ легкая (HF) негорюч. PR02.0215 белая | Гофра 20мм (100м/уп) ПЛЛ легкая (HF) негорюч. PR02.0215 белая | Промрукав | "Б" (Складская) |  | 120.5
| Гофра 20мм (100м/уп) ПНД (HF) легкая PR.022061 оранжевая | Гофра 20мм (100м/уп) ПНД (HF) легкая PR.022061 оранжевая, Промрукав | Промрукав | "Р" (распродажа) |  | 32.5
| Гофра 20мм (100м/уп) ПНД (HF) лёгкая 161557 черная | Труба гофрированная ПНД лёгкая 350 Н безгалогенная (HF) стойкая к ультрафиолету черная с/з д20 (100м/4800м уп/пал) (161557) Промрукав. | Промрукав | "Б" (Складская) |  | 33
| Гофра 20мм (50м/уп) IP55, PR.032050 серая | Труба гофрированная ПВХ серая С/З Д20 IP55 (50М/УП) PR.032050, СТРОИТЕЛЬ | Строитель | "Б" (Складская) |  | 18.5
| Гофра 20мм(100м/уп) ПНД (HF), PR.022051 черная | Гофра ПНД d 20 с зондом (HF) Строитель (100 м) черная, PR.022051, Строитель | Строитель | "Б" (Складская) |  | 22
| Гофра 25мм (50м/уп) IP55, PR.032550 серая | Труба гофрированная ПВХ серая С/З Д25 IP55 (50М/2600М УП/ПАЛ) PR.032550, СТРОИТЕЛЬ | Строитель | "Б" (Складская) |  | 28.5
| Гофра 25мм (50м/уп) IP66, PR.012531 серая | Труба гофрированная ПВХ легкая 350 Н серая с зондом д25, IP66 (50м/уп) PR.012531 Промрукав | Промрукав | "С" (Складская 2) |  | 41
| Гофра 25мм(50м/уп) ПЛЛ легкая безгалог. (HF) негорюч. белая PR02.0216 | Труба гофрированная ПЛЛ легкая 350 Н безгалогенная (HF) негорючая (НГ) белая с зондом д25 (50м/2600м уп/пал) Промрукав, PR02.0216 | Промрукав | "С" (Складская 2) |  | 166.5
| Гофра 25мм(50м/уп) ПНД (HF), PR.022551 черная | Гофра ПНД d 25 с зондом (HF) Строительная (50 м) черная, PR.022551, Строитель | Строитель | "Б" (Складская) |  | 29
| Гофра 32 мм(25м/уп) ПНД (HF), PR.023251 черная | Гофра ПНД d 32 с зондом (HF) Строительная (25 м) черная , PR.023251, Строитель | Строитель | "С" (Складская 2) |  | 39.5
| Гофра 32мм(25 м/уп) IP55, ПВХ PR.033225 серая | Труба гофрированная ПВХ серая С/З Д32 IP55 (25М/1375М УП/ПАЛ) PR.033225, Строитель | Строитель | "Б" (Складская) |  | 48
| Гофра 32мм(25м/уп) IP66, PR.013231 серая | Труба гофрированная ПВХ легкая 350 Н серая с зондом д32, IP66 (25м/уп) Промрукав, PR.013231 | Промрукав | "С" (Складская 2) |  | 58
| Гофра 40мм (15м/уп) IP66, PR.014231 | Труба гофрированная ПВХ легкая 350 Н серая с зондом д40, IP66 (15м/уп) Промрукав, PR.014231 | Промрукав | "С" (Складская 2) |  | 78
| Гофра 50мм (50м/уп) ПНД/ПЭ двустенная красная, PR15.0113 | Труба гофрированная двустенная ПНД/ПЭ гибкая тип 450 (SN26) с зондом красная d50мм (50м/уп) Промрукав, PR15.0113 | Промрукав | "С" (Складская 2) |  | 114.5
| Гофра ПНД d 32 с зондом ИЭК черный CTG20-32-K41-025-1 | Гофра ПНД d 32 с зондом ИЭК черный CTG20-32-K41-025-1 | IEK | "Р" (распродажа) |  | 38
Труба ПВХ
| Патрубок-муфта соед. для ПВХ трубы 40 мм (кор.360/упак.20) PR13.0003 | Патрубок (Муфта соед.) для ПВХ трубы 40 мм (кор.220/упак.20) Промрукав, PR13.0003 | Промрукав | "Р" (распродажа) |  | 19
| Труба ПВХ жесткая 3-х метровая д16 (150м/уп) PR.01416 | Труба ПВХ жесткая 3-х метровая д16 (150м/уп) PR.01416, Промрукав | Промрукав | "Б" (Складская) |  | 38
| Труба ПВХ жесткая 3-х метровая д20 (150м/уп) PR.01420 | Труба ПВХ жесткая 3-х метровая д20 (150м/уп) PR.01420, Промрукав | Промрукав | "С" (Складская 2) |  | 49.5
| Труба ПВХ жесткая 3-х метровая д25 (120м/уп) PR.01425 | Труба ПВХ жесткая 3-х метровая д25 (120м/уп) PR.01425, Промрукав | Промрукав | "С" (Складская 2) |  | 64.5
| Труба ПВХ жесткая 3-х метровая д25, цвет бук (120м/уп) PR05.0083 | Труба ПВХ жесткая 3-х метровая д25, цвет бук (120м/уп) PR05.0083, Промрукав | Промрукав | "Р" (распродажа) |  | 40
| Труба ПВХ жесткая 3-х метровая д32 (90м/уп) PR.01432 | Труба ПВХ жесткая 3-х метровая д32 (90м/уп) PR.01432, Промрукав | Промрукав | "Р" (распродажа) |  | 99
| Труба ПВХ жесткая 3-х метровая д32 черная (90м/уп) PR05.0007 | Труба ПВХ жесткая 3-х метровая д32 черная (90м/уп) PR05.0007, Промрукав | Промрукав | "Р" (распродажа) |  | 70
| Труба ПВХ жесткая 3-х метровая д50 (30м/уп) PR.01450 | Труба ПВХ жесткая 3-х метровая д50 (30м/уп) PR.01450, Промрукав | Промрукав | "Б" (Складская) |  | 190
| Труба ПВХ жесткая атмосферостойкая д.25, тяжелая, 3м, арт. 63525UF | Труба ПВХ жесткая атмосферостойкая д.25, тяжелая, 3м, цвет серый (60/уп), арт. 63525UF | DKC | "Р" (распродажа) |  | 60
| Угол соед. разборный для трубы 16 мм (кор.1000/упак.100) PR.07516 | СОЕДИНИТЕЛЬ УГЛОВОЙ РАЗБОРНЫЙ Д16 (100ШТ/1000ШТ УП/КОР) PR.07516, ПРОМРУКАВ | Промрукав | "Р" (распродажа) |  | 8

## Оповещение и трансляция
...к содержанию
| Краткое наименование | Полное наименование | Производитель | Статус | Упаковка, шт | 1. Продажные (розница)
Panda Automatic
| SW-106W | SW-106W Оповещатель пожарный речевой. Номинальная выходная звуковая мощность 6/3/1,5 Вт. Частотный диапазон 150 – 15000 Гц. Номинальное входное напряжение 100 В. Вес 0,62 кг. Габариты 193×175×85 мм. -10 до +55 °С. IP55. | Panda Automatic | "Н" (Новинка) |  | 2250
| SW-110W-2 | SW-110W-2 Оповещатель пожарный речевой. Номинальная выходная звуковая мощность 10/5/2,5 Вт. Частотный диапазон 110 – 16000 Гц. Номинальное входное напряжение 100 В. Вес 1,7 кг. Габариты 213×290×130 мм. -10 до +55 °С. IP20 | Panda Automatic | "Н" (Новинка) |  | 13000
| SWS-210W | SWS-210W Оповещатель пожарный речевой. Номинальная выходная звуковая мощность 10/5/2,5 Вт. Частотный диапазон 130 – 15000 Гц. Номинальное входное напряжение 100 В. Вес 0,8 кг. Габариты 340×240×100 мм. -10 до +55 °С. IP20. | Panda Automatic | "Н" (Новинка) |  | 6380
Рокот(Сибирский Арсенал)
| АС-2-1 | АС-2-1, Акустическая система, 5 Вт, 4 Ом, IP41, -30...+55, габариты: 140х200х67 (9шт/кор) | Сибирский арсенал | "Б" (Складская) |  | 1605
| АС-2-2 | АС-2-2, Акустическая система, 5 Вт, 4 Ом, IP41, -30...+55, согласующий трансформатор, габариты: 140х200х67мм (15 шт/кор) | Сибирский арсенал | "А" (Хит продаж) |  | 1755
| АС-4-2 | АС-4-2, Акустическая система настенная, мощность динамической головки 0,5/3/5 Вт, напряжение в линии оповещения 30/100 В, диапазон воспроизводимых частот 200...5000 Гц, степень защиты оболочкой IP40, диапазон рабочих температур -30...+55°С, габаритные размеры 140х200х67 мм | Сибирский арсенал | "Б" (Складская) |  | 2286
| Рокот | Рокот, Прибор управления речевого оповещения пожарный, 2 сообщения по 8 сек, 8 Вт, 160...253В, под Акб 2,2Ач (в комплект не входит); -10...+55 °С, работает совместно с акустическими системами "АС-2-1", "АС-2-3", вес: 3кг, габариты: 255х210х80мм (5шт/уп) | Сибирский арсенал | "Б" (Складская) |  | 4334
| Рокот-2 | Рокот-2, Прибор управления речевого оповещения пожарный, 2 зоны оповещения (4 линии оповещения), подключение к каждой до 10 акустических систем (АС). 60Вт, 5 сообщений, микрофонный, линейный вход, под Акб 7Ач ( в комплект не входит), -10...+55 °С, вес: 3кг, габариты: 255х210х80мм (4шт/уп) | Сибирский арсенал | "Б" (Складская) |  | 13854
| Рокот-3-3 | Рокот-3-3, Прибор управления речевого оповещения пожарный с акустической системой, 3 Вт, 3 сообщения по 8 сек.каждое, настенное исполнение, -10...+55 °С, масса: 0,5кг, габариты: 140x200x67 мм, (15шт/уп) | Сибирский арсенал | "А" (Хит продаж) |  | 2502
| Рокот-4 | Рокот-4 , Прибор управления речевого оповещения пожарный, 2 линии оповещения, подключение к каждой до 8 акустических систем "АС-2", 2 сообщения, линейный вход, под Акб 2,2Ач (в комплект не входит); -10...+55 °С, вес: 3кг, габариты: 205x200x75мм (5шт/уп) | Сибирский арсенал | "С" (Складская 2) |  | 4766
Соната
| Соната-3 (4 Ом) | Соната-3 Акустический модуль для воспроизведения сообщений в системах с низкоомным выходом, 3Вт /4 Ом, 100-15000 Гц, 84±7%дБ, -10...+50С, IP 41, настенное исполнение, вес: 0,5кг; габариты: 218х135х68мм. (13шт/кор) | ВИСТЛ | "Б" (Складская) |  | 1191
| Соната-3 (8 Ом) | Соната-3 Акустический модуль для воспроизведения сообщений в системах с низкоомным выходом, 3Вт /8 Ом, 100-15000 Гц, 96дБ, -10...+50С, IP 41, настенное исполнение, вес: 0,5кг; габариты: 218х135х68мм. (13шт/кор) | ВИСТЛ | "Б" (Складская) |  | 1191
| Соната-3Л (4 Ом) | Соната-3Л (4 Ом) Модуль акустический для воспроизведения сообщений в системах с низкоомным выходом, 3Вт, 4/8 Ом, 100-15000 Гц, 96дБ, 218х135х68мм, 0.5кг, -10..+50С, IP 41. Функция контроля линии! Удобные клеммы! (13/25 шт упак) | ВИСТЛ | "С" (Складская 2) |  | 1198
| Соната-3Л (8 Ом) | Соната-3Л (8 Ом) Модуль акустический для воспроизведения сообщений в системах с низкоомным выходом, 3Вт, 4/8 Ом, 100-15000 Гц, 96дБ, 218х135х68мм, 0.5кг, -10..+50С, IP 41. Функция контроля линии! Удобные клеммы! (13/25 шт упак) | ВИСТЛ | "Б" (Складская) |  | 1198
| Соната-5 (8 Ом) | Соната-5, Акустический модуль для воспроизведения сообщений в системах с низкоомным выходом, 5Вт /8 Ом, 160-16000 Гц, 86±10%дБ, -10...+50С, IP 41. настенное исполнение, вес:065кг; габариты: 240х150х84мм. (12шт/кор) | ВИСТЛ | "Р" (распродажа) |  | 1402
| Соната-К-120М (микрофон внутренний) | Соната-К-120М, Прибор управления речевыми оповещателями с трансформаторным выходом, две независимые зоны оповещения, напряжением 100В, выходная мощность 120Вт, 306x363x115 мм, 6 кг, IP 30, питание ~220В, (резерв 2 АКБ 12Вх7Ач). Контроль линий оповещения, напряжения сети и АКБ. Микрофон-тангента, 5 записанных сообщений, 1 сигнал привлечения внимания, вход ГО ЧС. Возможность расширения мощности с помощью Соната-К-120У, подключение дополнительного микрофонного пульта Соната-ПУ. | ВИСТЛ | "Н" (Новинка) |  | 64708
| Соната-КЛД (диктофон) | Прибор управления оповещением СОНАТА КЛД предназначен для принятия и обработки сигнала тревоги от прибора приемно-контрольного пожарного и/или от элементов дистанционного управления речевым оповещением и дальнейшей трансляции заранее записанных сообщений о пожаре, антитеррористической угрозе и других чрезвычайных ситуациях через громкоговорители типа "СОНАТА Л" внутри зданий, а также передаче речевых объявлений оператором через аварийный микрофон. Осуществляет контроль линий.¶Работает с речевыми оповещателями Соната-3Л, Соната-5Л, Соната-3Л исп.2, Соната-5Л исп.2. | ВИСТЛ | "Н" (Новинка) |  | 8345
| Соната-М | Соната-М, Речевой оповещатель с одним записанным речевым сообщением длит. 8 сек., 12В/250мА, 3Вт, -10…+50С, IP 41, настенное исполнение, вес:0,5кг; габариты: 135х218х67мм. (13шт/кор) | ВИСТЛ | "С" (Складская 2) |  | 3213
| Соната-У | Соната-У, Активный речевой оповещатель, подключается к линейному выходу "Соната-М", Максимальное кол-во Сонат-У, подключенных к Сонате-М - 25шт. 12В/150мА, 3 Вт, 84±7%дБ, -10..+50С, IP 41. настенное исполнение, вес: 0.5кг; габариты: 218х135х64мм. (13шт/кор) | ВИСТЛ | "С" (Складская 2) |  | 1882
Тромбон
| ГЛАГОЛ-П-3 | ГЛАГОЛ-П-3 - Оповещатель охранно-пожарный, речевой, потолочный, встраиваемый, 3 Вт, номинальное напряжение 30,120В, 95,5 дБ , 90Гц-16кГц, диаметр 172х65 мм (монтажное отверстие диаметр 142 мм), пластик, 479г | Оникс (Тромбон) | "Р" (распродажа) |  | 1362
ЭЛТЕХ-СЕРВИС
| С-3 (4 Ом) (аналог Соната-3 (4 Ом) | С-3 (4 Ом) Модуль акустический для воспроизведения сообщений в системах с низкоомным выходом, 3Вт, 4/8 Ом, 100-15000 Гц, 96дБ, 218х135х68мм, 0.5кг, -10..+50С, IP 41. | Элтех-Сервис (Омск) | "Б" (Складская) |  | 1191
| С-3 исп.2 (4 Ом) (аналог Соната) | С-3 исп.2 (4 Ом) Модуль акустический для воспроизведения сообщений в системах с низкоомным выходом, 3Вт, 4 Ом, 100-15000 Гц, 96дБ, 180х180х64мм, 0.38кг, -10..+50С, IP 41. Потолочное исполнение. | Элтех-Сервис (Омск) | "Р" (распродажа) |  | 1055
| С-3Л (4 Ом) (аналог Соната-3Л (4 Ом) | С-3Л (4 Ом)Модуль акустический для воспроизведения сообщений в системах с низкоомным выходом, 3Вт, 4/8 Ом, 100-15000 Гц, 96дБ, 218х135х68мм, 0.5кг, -10..+50С, IP 41. Функция контроля линии! | Элтех-Сервис (Омск) | "С" (Складская 2) |  | 1199
| С-К (аналог Соната-К) | С-К БРО для трансляции сообщений в системах оповещения, совместим с ситемой оповещения ГО и ЧС, 2 сообщения по 8 сек., выходная мощность 24Вт при нагрузке 2 Ом, 15Вт при нагрузке 4 Ом, питание ~220В, (резерв АКБ 7Ач), 190х163х83мм, 0.41кг, -10..+40С, IP 30. Светодиодная индикация: сеть, резерв, контроль. Линейный выход. | Элтех-Сервис (Омск) | "Б" (Складская) |  | 5241
| С-К-120У (аналог Соната) | С-К-120У Трансляционный усилитель с трансформат. выходом для трансляции сообщений, поступающих от пульта управления "С-ПУ". Контроль линий оповещения, защита от короткого замыкания и перегрузки линий, наличие резервного источника питания с блоком контроля заряда/разряда АКБ. Напряжение в линии оповещения 100В, выход. мощность 120Вт, частот. диапазон 80-12000 ГЦ питание ~220В, 315х275х120мм, 3.7кг,(резерв 2 АКБ 12Вх12Ач). | Элтех-Сервис (Омск) | "С" (Складская 2) |  | 41404
| С-КЛ (аналог Соната-К-Л) | С-КЛБРО для трансляции сообщений в системах оповещения, 2 сообщения по 8 сек., выходная мощность 24Вт при нагрузке 2 Ом, 15Вт при нагрузке 4 Ом, питание ~220В, (резерв АКБ 7Ач), 230х170х95мм, 0.7кг, -10..+40С, IP 30. Светодиодная индикация: сеть, резерв, контроль. | Элтех-Сервис (Омск) | "С" (Складская 2) |  | 5344
| С-КЛ-Д(диктофон) (аналог Соната) | С-КЛ-Д(диктофон) БРО с возможностью записи своих сообщений длительностью до 40 секунд, 2 записанных речевых сообщения, тревожное и тестовое, выходная мощность 24Вт при нагрузке 2 Ом, 15Вт при нагрузке 4 Ом; питание ~220В, (резерв АКБ 7Ач), 230х170х95мм, 0.6кг, -10..+40С, IP 30. Светодиодная индикация: сеть, контроль, трансляция. Линейный выход, контроль линии, диктофон, микрофонный ключ. | Элтех-Сервис (Омск) | "С" (Складская 2) |  | 7799
| С-ПУ (аналог Соната) | С-ПУ Пульт управления речевым оповещением предназначен для трансляции речевой информации через усилители низкой частоты "С-К-120У" или активные речевые оповещатели "С-УП". Управление 4-мя независимыми зонами оповещения, контроль соединительных линий в дежурном режиме, линия управления от ППКП, трансляция ГО и ЧС, встроенный микрофон. Напряжение питания 12В, количество зон оповещения 4, количество перезаписываемых сообщений 4, частотный диапазон 20-18000 Гц. | Элтех-Сервис (Омск) | "С" (Складская 2) |  | 17876
| С-ТЛ 100 1/3 Вт (аналог Соната) | С-ТЛ 100 1/3 Вт Модуль акустический со встроенным трансформатором. 100В, возможность выбора 3 Вт или 1Вт, 100-15000 Гц, 84±7%дБ, 218х135х64мм, 0.64кг, -10..+50С, IP 41. Функция контроля линий. | Элтех-Сервис (Омск) | "С" (Складская 2) |  | 2026
| С-ТЛ 100 3/5 Вт (аналог Соната) | С-ТЛ 100 3/5 Вт Модуль акустический со встроенным трансформатором. 100В, возможность выбора 5 Вт или 3Вт, 160-16000 Гц, 100дБ, 240х150х84мм, 0.8кг, -10..+50С, IP 41. Функция контроля линий. | Элтех-Сервис (Омск) | "С" (Складская 2) |  | 2078

## Охранно-пожарная сигнализация
...к содержанию
| Краткое наименование | Полное наименование | Производитель | Статус | Упаковка, шт | 1. Продажные (розница)
Беспроводные системы
Elmes
| CTX3H | CTX3H, Радиоканальный миниатюрный магнитоконтактный герконовый датчик, до 100 м, 433.92МГц, 58/32/19 мм, цвет белый | Elmes Electronic | "Р" (распродажа) |  | 2942
| PTX50 | PTX50, Беспроводной ИК-датчик, 20м*90°, до 100м , 50х62х95мм, 433,92 МГц (необходима алкал.батарейка CR123A) Elmes | Elmes Electronic | "Б" (Складская) |  | 4005
| U1HS | U1HS, 1-канальный комплект радиоуправления: миниатюрный супергетеродинный пр-к + 2 брелока, 433.92 МГц, до 150м, 1 релейный выход, t -20° +55 °С, 5 режимов работы (улучшенный UMB-100-HS),24х46х73 мм (86шт/кор) | Elmes Electronic | "Б" (Складская) |  | 3867
| U4HR | U4HR 4-канальный супергетеродинный приемник для беспроводных датчиков и брелков, 4 релейных выхода, индикация разряда батерии, память до 112 передатчиков, 94х63х28мм, t -20 +55 °С Elmes | Elmes Electronic | "Р" (распродажа) |  | 4078
| Брелок UMB100HT | Брелок UMB100HT, Дополнительный брелок-передатчик для UMB-100-HS(U1-HS), 37х33х13мм | Elmes Electronic | "Б" (Складская) |  | 1476
| СН8HR | СН8HR, 8-канальный супергетеродинный приемник для беспроводных датчиков и брелков, 8 релейных выходов, индикация разряда батерии, 94х62х29мм | Elmes Electronic | "С" (Складская 2) |  | 6609
G.S.N.
| ACS-101R (Set 1+2) 500м. | ACS-101R (Set 1+2) 500м. Комплект радиоприемник+2 пульта (2-х кнопочн.), f-раб. 433.92МГц, технология прыгающего кода "KEELOQ®", Ризл.10мВт, до 500 м, до 330 пультов, 4 реж.раб., 1 реле (НО/НЗ) до ~125В/0.5А, U-пит.12...16В, I-потр.28мА (мах), t-раб.-20...+50°С, 85х40х20 мм. | G.S.N. Electronic Company | "Б" (Складская) |  | 4320
| ACS-102R (Set 1+2) 500м. | ACS-102R (Set 1+2) 500м. Комплект радиоприемник+2 пульта (2-х кнопочн.), f-раб. 433.92МГц, технология прыгающего кода "KEELOQ®", Ризл.10мВт, до 500 м, до 330 пультов, 4 реж.раб., 2 реле (НО/НЗ) до ~125В/0.5А, U-пит.12...16В, I-потр.39мА (мах), t-раб.-20...+50°С, 85х40х20 мм. | G.S.N. Electronic Company | "Б" (Складская) |  | 4497
| ACS-доп. брелок к ACS-101 и ACS-102 (TR-500F) серый | TR-500F Дополнительный 2-х кнопочный пульт дистанционного управления для радиоканальных комплектов ACS-101/102, цвет — серый, элемент питания 12В (типоразмер А23). | G.S.N. Electronic Company | "Б" (Складская) |  | 1103
| ACS-доп. брелок к ACS-101R и ACS-102R (TXRC09) черный | TXRC09 Дополнительный. 2-х кнопочный пульт дистанционного управления для радиоканальных комплектов ACS-1XXR, цвет — черный, элемент питания 12В (типоразмер А23). | G.S.N. Electronic Company | "Б" (Складская) |  | 1337
Альтоника
Антенны
| АН-433 | АН-433 Антенна направленная многоэлементная к стационарным передатчикам РК систем "Риф Стринг-200/202", "Риф Ринг-701" при дальностях более 5 км или в сложных условиях распространения радиоволн, КУ: 10 дБ, габариты: 750 х 510 х 80 мм | Альтоника | "С" (Складская 2) |  | 4750
| АШ-433 | АШ-433 Антенна штыревая ненаправленная полуволновая рекомендуется для приемников всех типов, работающих с несколькими передатчиками (кроме RS-200R), габариты (без учета крепежных скоб) 575 х 60 х 15 мм | Альтоника | "Б" (Складская) |  | 3410
Риф Стринг-200
| RS-200R | RS-200R Приемник для приема и отображения охранно - пожарных извещений от передатчиков RS 200T, RS 200TР или RS 200TР-RB (приемник на один передатчик), рабочая чистота 433,92 МГц, дальность передачи 1-3км,–20... +40 оС, габариты:160х110х32мм | Альтоника | "С" (Складская 2) |  | 7260
| RS-200RD | RS-200RD Выносной приемник повышенной чувствительности для RS-200PN (PN-600), выход RS-232C, диапазон Т -20 +40С, 10-15В, габариты 75 х 120 х 32 мм. | Альтоника | "С" (Складская 2) |  | 6660
| RS-200TP | RS-200TP Объектовый прибор со встроенным передатчиком, дальность связи 1-5 км, TouchMemory (2 ключа, мастер-ключ), считыватель ТМ, штыревая антенна, 5 шлейфов ОПС, звуковая и световая индикация, реле, диапазон Т -20 +50С, 10-15В, габариты 160х110х32 мм | Альтоника | "С" (Складская 2) |  | 7260
Риф-Ринг-2
| RR-2R | RR-2R Приемник, дальность приема до 400м, до 100 брелков или кнопок (RR-2T, RR-2TS), 1 реле, t°С -20…+50°С, габариты: 75х120х32мм. | Альтоника | "С" (Складская 2) |  | 3020
| RR-2T | RR-2T Тревожная носимая радиокнопка, дальность до 400м, t°С -20...+50°С, габариты: 98х48х15мм | Альтоника | "С" (Складская 2) |  | 2890
Риф-Ринг-701
| RR-701R | RR-701R Приемник на 8 передатчиков (RR-701T или RR-200T), 8 светодиодов, антенна, звуковая сигнализация, сигнальное реле, диапазон Т -20 +40С, 10-15В, габариты 160х110х32мм | Альтоника | "Б" (Складская) |  | 9660
| RR-701R20 | RR-701R20 Приемник на 20 передатчиков (RR-701T или RR-200T), индикация, антенна, звуковая сигнализация, сигнальное реле, диапазон Т -20 до +40 оС, 10-15В, габариты 160х110х32мм | Альтоника | "С" (Складская 2) |  | 10320
| RR-701RS | RR-701RS Радиоприемное устройство для работы с передатчиками систем "RR-701", "RS-200", "RP-100/101", f-раб.433.92 МГц; до 8 устройств, 8 индикаторов; 1 релейный выход НЗ/НР, U-коммут.72 В, I-коммут.100 мА; звуковая сигнализация, подключение блока расширения RR-701X; U-пит.10...15 В, I-потр.100 мА (max); t-раб.-20...+40°C, 195х90х26 мм. | Альтоника | "С" (Складская 2) |  | 8050
| RR-701T (RR-701T исп. 2-АТ) | RR-701T Кнопка носимая, встроенная антенна, 1 зона, до 1000 м., диапазон Т -20…+40 оС, питание 10-15В, габариты 98х48х15. | Альтоника | "Б" (Складская) |  | 3120
| RR-701TS (RR-701TS исп.AT) | RR-701TS Cтационарный передатчик, встроенная антенна, 1 зона, 2 шлейфа (охрана), выход на светодиод, до 1500 м., -40 +50С, питание 10-15В, габариты 45х92х13 | Альтоника | "Б" (Складская) |  | 3860
| RR-701TS4 | RR-701TS4 Стационарный передатчик, встроенная антенна, 4 зоны, 4 шлейфа (охрана), выход на светодиод, до 1500 м., -40 +50С, питание 10-15В, габариты 45х92х13 | Альтоника | "С" (Складская 2) |  | 4370
| RR-701TS-L | RR-701TS-L Стационарный передатчик, встроенная антенна, 1 зона, 2 шлейфа (охрана), выход на светодиод, до 3500 м., -40 +50С, питание 10-15В, габариты 75 х 120 х 32 мм | Альтоника | "С" (Складская 2) |  | 6050
Теко
Астра Р
| Астра-Р комплект (универс.) | Астра-Р (универс.), комплект: радиоприемное устройство (РПУ) + 2 брелока (РПД), частота 433.92 МГц, 150 м, 1 силовое реле (НЗ), выход на устройство индикации Астра-931, контроль 25 брелоков (РПД) 75шт/кор | ТЕКО | "Б" (Складская) |  | 2880
| Астра-Р РПД брелок 434,62МГц | Астра-Р РПД, брелок однокнопочный, частота 434,62МГц, дальность 150 м, контроль разряда батареи | ТЕКО | "С" (Складская 2) |  | 1000
| Астра-Р РПУ (универс.) | Астра-Р РПУ (универс.), радиоприемное устройство, частота 433.92 МГц, 1 реле, выход на устройство индикации Астра-931, контроль 99 брелоков (РПД) | ТЕКО | "С" (Складская 2) |  | 1218
Астра РИ
| Астра-РИ-М РР | Астра-РИ-М РР - радиорасширитель беспроводных (433МГц) зон для ППКОП Астра серии Pro, программирование с ПК с помощью ПКМ Астра Pro, два входа питания (основной и резервный), электропитание от 12 В или 24В | ТЕКО | "Б" (Складская) |  | 3350
| Астра-РИ-М РРП | Астра-РИ-М PPП радиорасширитель беспроводных (433 МГц) зон для ППКУП Астра-812 Pro, Астра-8945 Pro, два входа электропитания (основной и резервный) от 12В или 24В | ТЕКО | "С" (Складская 2) |  | 3489
Астра РИ М
| Астра-3221 | Астра-3221, радиоканальная тревожная кнопка, бесшумный ход, возможность стационарного крепления, ношения с помощью зажима или цепочки, дальность радиоканала 300 м. Работа обеспечивается совместно с модернизированным РПУ | ТЕКО | "Р" (распродажа) |  | 2011
| Астра-3321 | Астра-3321, извещатель магнитоконтактный, радиоканальный, контроль вскрытия, возможность подключения внешних СМК, дальность радиоканала 300 м | ТЕКО | "Б" (Складская) |  | 1990
| Астра-421 исп. РК(новый) Внимание, не работает с приемниками старой версии | Астра-421 исп. РК, извещатель пожарный, дымовой оптико-электронный, радиоканальный, дальность радиоканала 300 м (45/кор) | ТЕКО | "С" (Складская 2) |  | 1632
| Астра-5121 | Астра-5121, ИК пассивный, объемный, радиоканальный, 10х10м, микропроцессор, 4-площадочный PIR-детектор, устойчивость к животным (до 20кг), температурная компенсация, дискр.регулировка чувствительности, контроль вскрытия, дальность радиоканала 300 м, угловой кронштейн.126шт/кор | ТЕКО | "Б" (Складская) |  | 2075
| Астра-5131 исп.А | Астра-5131 исп.А ИК пассивный, объемный, радиоканальный, 10х10м, микропроцессор, температурная компенсация, дискр.регулировка чувствительности, контроль вскрытия, дальность радиоканала 300 м, угловой кронштейн (58/кор) | ТЕКО | "Б" (Складская) |  | 2022
| Астра-6131 | Астра-6131, звуковой поверхностный, радиоканальный, дальность 6м, микропроцессор, дискр.регулировка чувствительности, контроль вскрытия, дальность радиоканала 300 м | ТЕКО | "С" (Складская 2) |  | 2222
| Астра-РИ-М РПДК | Астра-РИ-М РПДК, брелок радиоканальный 3-х кнопочный (тревога, постановка, снятие), дальность радиоканала 1300 м | ТЕКО | "С" (Складская 2) |  | 1759
Дополнительное оборудование
| Астра-824 | Астра-824, Блок сигнальных реле работа в составе системы с центральным ППКОП серии Pro (Астра-712 Pro, Астра-812 Pro, Астра-8945 Pro)* или автономным радиорасширителем РР Астра-РИ-М, выдача извещений на релейные выходы (цепи управления) по командам ППКОП или РР. | ТЕКО | "С" (Складская 2) |  | 2443
| Элемент LS17330 (SL-761/S) для новых датчиков | Элемент LS17330 (SL-761/S) электрохимическая система - литий-тионил-хлоридная (Li/SOCl2); 3.6 V, 2050 mAh; типоразмер 2/3АА | ТЕКО | "Р" (распродажа) |  | 583
| Элемент питания литиевый SB-AA11(А316/LR06/AA/14500) | Элемент питания литиевый SB-AA11(А316/LR06/AA/14500) электрохимическая система - литий-тионил-хлоридная (Li/SOCl2); 3,6 В.Типоразмер АА. Номинальная емкость (при 3 мА, 20 °С отсечка 2,0 В) 2,5 Ач. Диапазон рабочих температур от –55°C до +85°С | ТЕКО | "Р" (распродажа) |  | 306
Взрывозащищенное оборудование
Извещатели
Аксессуары
| ЗК-11 Защитный кожух для ИПДЛ-Д-I | ЗК-11 Защитный кожух для ИПДЛ-Д-I. Вес 350гр, габаритные размеры 219*159*110мм, внутренние размеры 1 | Стар Лайт Технолоджи | "Н" (Новинка) |  | 818
| ЗК-12 Защитный кожух для ИПДЛ-Д-II | ЗК-12 Защитный кожух для ИПДЛ-Д-II. Вес 282 гр, габаритные размеры 153*144*100 мм, внутренние размеры 113*104*95 мм. | Стар Лайт Технолоджи | "Н" (Новинка) |  | 692
| ЗК-20 Защитный козырек для установки считывателей, кнопок звонков | ЗК-20 Защитный козырек для установки считывателей, кнопок звонков. Материал оцинкованная сталь. Предназначен для защиты от попадания атмосферных осадков. Крепится настену. Габариты, мм: 92х71х63. Масса, кг: 0,12. Установочные размеры, мм не более: 70х68. Диапозон рабочих температур: -50…+60. Комплектуется 2-я шурупами. | Стар Лайт Технолоджи | "Н" (Новинка) |  | 405
| ЗК-21 Защитный козырек для установки считывателей, кнопок звонков | ЗК-21 Защитный козырек для установки считывателей, кнопок звонков. Материал оцинкованная сталь. Предназначен для защиты от попадания атмосферных осадков. Крепится настену. Габариты, мм: 92х111х73. Масса, кг: 0,16. Установочные размеры, мм не более: 70х108. Диапозон рабочих температур: -50…+60. Комплектуется 2-я шурупами. | Стар Лайт Технолоджи | "Н" (Новинка) |  | 556
| ЗК-5 Защитный кожух для ИПР | ЗК-5 Защитный кожух для ИПР. Вес 289гр, габаритные размеры 175*175*60мм, внутренние размеры 135*135*55мм | Стар Лайт Технолоджи | "Н" (Новинка) |  | 765
| ЗК-6 Защитный кожух для светового табло | ЗК-6 Защитный кожух для светового табло Вес 480гр, габаритные размеры 360*190*40мм, внутренние размеры 320*150*35мм. | Стар Лайт Технолоджи | "Н" (Новинка) |  | 765
| Кожух защитный для ИПДЛ-Д-I/4Р | Кожух защитный для ИПДЛ-Д-I/4Р металл., 200х130х120 мм. | Полисервис | "С" (Складская 2) |  | 1275
| ШТ 3/4" (продается в комплекте с прибором) | ШТ 3/4"- штуцер для монтажа в трубной разводке с резьбой G 3/4" | Эридан | "Р" (распродажа) |  | 257
Пламени
| Спектрон-401-Exm-М | Спектрон-401-Exm-М Взрывозащищенный ультрафиолетовый извещатель пламени. Инерционность 3, 7, 15, 22 секунд. Корпус - алюминиевый сплав.Габаритные разм. 250х150 диам 70мм.Маркировка взрывозащиты 1ExmbIICT6GbХ. Максимальная площадь защиты - 2000 кв.м. Дальность действия по ТП5 до 50 м. Функция самотестирования передача сигнал неисправность. 2-х и 4-х проводное подключение, Uпит - 9...28В. I деж - 0,35 мА, I пож 3-15мА. Угол обзора 100°. Температурный диапазон от - 40 до +70°С. IP68. Времени срабатывания и ток режима "Пожар" выбирает пользователь. | Спектрон | "Р" (распродажа) |  | 14594.5
Ручные
| ИП 535 ГАРАНТ | ИП 535 ГАРАНТ, Извещатель пожарный ручной взрывозащищенный, наличие световой индикации, размеры 160х110х70мм, масса 0,3кг, температура °С -55 … +70, ExiaIIBT6 | Спецприбор (Казань) | "С" (Складская 2) |  | 9289
Тепловые
| ИП 105-1 А3 (без ивс-2) | ИП 105-1 А3 (без ивс-2) Извещатель тепловой максимальный ,световая индикация, ток потребления не более 30мкА в дежурном режиме, ток потребления в режиме «Тревога» 30мА, | Магнитоконтакт | "С" (Складская 2) |  | 919
Оповещатели
Громкоговорители
| ГР-100.02 Элес | ГР-100.02 Элес Громкоговоритель рупорный 120В | Прочие производители | "Р" (распродажа) |  | 34680
Оповещатели
| ТСЗВ-Exm-М-Прометей-МИНИ 12-36В "ЗАГАЗОВАННОСТЬ" | ТСЗВ-Exm-М-Прометей-МИНИ 12-36В "ЗАГАЗОВАННОСТЬ" для взрывоопасных зон классов "1" и "2". Корпус - низкоуглеродистая сталь. Напряжение питания 12-36 VDC/12-28 VAC. Предназначено для работы в качестве светового и звукового средства оповещения в системах охранно-пожарной сигнализации или в качестве информационного табло. | Спектрон | "Р" (распродажа) |  | 8369
Указатели (Табло)
Светозвуковые
| Сфера ЗУ, 12-24В "Порошок уходи" | Сфера (ЗУ, 12-24В) "Порошок уходи" Светозвуковое табло, Uпит.=12-30 ~220В, Т.окр. среды -60…+85, cтепень защиты оболочки IP =66, габаритные размеры, мм 385x165x45. 105дБ. | СМД | "Р" (распродажа) |  | 740
Приборы приемно-контрольные
| УПКОП 135-1-1 V6.1 БИВ | УПКОП 135-1-1 V6,1 БЛОК ИНТЕРФЕЙСНЫЙ ВЗРЫВОЗАЩИЩЕННЫЙ БИВ v6 [Exia]IIC | Спецавтоматика (Бийск) | "Р" (распродажа) |  | 5893
| УПКОП 135-1-1 ЭВ | УПКОП 135-1-1 ЭВ, Элемент выносной, 0ExiaIICT6 | Спецавтоматика (Бийск) | "Р" (распродажа) |  | 1425
Датчики охранные
Аксессуары
| DS-PDB-IN-Universalbracket (Кронштейн) | DS-PDB-IN-Universalbracket Кроштейн настенный/потолочный регулируемый Настенное/Потолочное крепление; для всех датчиков ИК или ИК+СВЧ Hikvision Угол (0-90 ° по вертикали, ± 40 ° по горизонтали); Пластик PC; Размер 29.3 x 53.2 x 35.5мм; Вес 13г. | Hikvision(NON-CCTV) | "С" (Складская 2) |  | 260
| КР-1 | КР-1 Кронштейн к ИК-датчикам, универсальный (500шт/кор) | Стар Лайт Технолоджи | "А" (Хит продаж) |  | 31
Комбинированные (Объем+Стекло)
| DS-PDPG12P-EG2 (ИК+ звук) | DS-PDPG12P-EG2 PIR датчик с детекцией разбития стекла (2 в 1) ИК-датчик с иммунитетом к животным до 30 кг; Дальность / зона ИК обнаружения 12м х 85.9°; Дальность детекции разбития стекла: 8м / 120°;защита от помех, температурная компенсация; -10°C...+55°C; размер 103×66×49мм; пластик. Высота установки от 1.8м до 2.4м; | Hikvision(NON-CCTV) | "С" (Складская 2) |  | 2990
| SWAN PGB | SWAN PGB ИК + акустический 2 канала , цифровой, защита от животных до 25 кг , L=18 , -20°C + 50°C, 2 реле (50шт/кор) | CROW | "С" (Складская 2) |  | 3151
| Астра-531 СМ | Астра-531 СМ, ИК + звуковой, настенный, потолочный, защита оконных проемов, микропроцессор, ИК: "штора" 5м, звуковой: 6м, 1 реле - объединение по "ИЛИ", дискр. регулировка чувствительности АК и ИК каналов, поворотный кронштейн (198/кор) | ТЕКО | "Б" (Складская) |  | 1134
| Астра-621 | Астра-621, ИК + звуковой, настенный, микропроцессор, ИК: 12м, 90 град, звуковой: 6м, 2 реле, дискр. регулировка чувствительности АК и ИК каналов (90шт/кор) | ТЕКО | "А" (Хит продаж) |  | 1598
| Астра-621 исп. Р | Астра-621 исп. Р ИК+звуковой, пассивный объемный, настенный, устойчивость к животным до 20 кг, ИК: 90 град, звуковой: 6м, 2 реле | ТЕКО | "С" (Складская 2) |  | 1771
| Астра-8 | Астра-8, ИК + звуковой, потолочный, ИК: диаметр зоны 9м, звуковой: 6м, высота до 3,6м, микропроцессор, 2 реле, дискр. регулировка чувствительности АК и ИК каналов (90/кор) | ТЕКО | "Б" (Складская) |  | 1889
Магнитоконтактные
| DS-PD1-MC-MS (Магнитоконтактный датчик) | DS-PD1-MC-MS Магнитоконтактный датчик. Контакты NC; установка на окна и двери; -40°C...+65°C; размер 50×18×10мм; металл. Активное расстояние 40мм. | Hikvision(NON-CCTV) | "С" (Складская 2) |  | 800
| DS-PD1-MC-RS (Магнитоконтактный датчик) | DS-PD1-MC-RS Магнитоконтактный датчик Контакты NC; установка на ворота; дальность срабатывания 65мм; -40°C...+65°C; размер 110×30×15мм; металл. Активное расстояние 65мм | Hikvision(NON-CCTV) | "С" (Складская 2) |  | 1390
| DS-PD1-MC-WS (Магнитоконтактный датчик) | DS-PD1-MC-WS Магнитоконтактный датчик Контакты NC; установка на окна и двери; -40°C...+65°C; размер 63.5 x 12.5 x 15.7мм (главный) 63.5 x 12.5 x 12.5мм (дополнительный); ABS пластик; Подходит для деревянных дверей Активное расстояние 20мм | Hikvision(NON-CCTV) | "С" (Складская 2) |  | 260
| ИО 102-16/2 | ИО 102-16/2, Извещатель охранный магнитоконтактный накладной,для монтажа на деревянные конструкции 35х10х10мм, Диапазон рабочих температур: от -50С до +50С, (520шт/уп) | Рязанский завод металлокерамических приборов | "А" (Хит продаж) |  | 138
| ИО 102-2 ПГС2.409.000 (СМК-1) | ИО 102-2 (СМК-1), Извещатель охранный магнитоконтактный накладной, для монтажа на деревянные конструкции 58х11х11мм, зазор 10 мм.Диапазон рабочих температур: от -50С до +50С (300шт/уп) | Рязанский завод металлокерамических приборов | "А" (Хит продаж) |  | 139
| ИО 102-20 А2М (3) | ИО 102-20 А2М (3) датчик магниток. накладной для метал. двери, металл. корпус, раб. зазор 40 мм (25 шт/уп) | Комплектстройсервис | "Б" (Складская) |  | 599
| ИО 102-26 исп.00 "Аякс" | ИО 102-26 исп.00 "Аякс", Извещатель охранный магнитоконтактный накладной для метал.двери с переключ. контактами, зазор до 50 мм, провод 350 мм. 130х30х20мм. Диапазон рабочих температур: от -50С до +50С. в коробке 100 шт | Магнитоконтакт | "Б" (Складская) |  | 475
| ИО 102-4 | ИО 102-4, Извещатель охранный магнитоконтактный накладной миниатюрный, для монтажа на деревянные конструкции 31х13х6,5мм, зазор 10 мм. Диапазон рабочих температур: от -50С до +50С, (200шт/уп) | Рязанский завод металлокерамических приборов | "А" (Хит продаж) |  | 205
| ИО 102-40 А2П (2) | ИО 102-40/А2П (2), Извещатель охранный магнитоконтактный накладной для метал. и не метал.двери, Корпус пластмассовый, неразборный,IP55 по ГОСТ 14254-2015. рабочий зазор не менее 30 мм. Специальный пластмассовый защитный рукав. | Магнитоконтакт | "Б" (Складская) |  | 226
| ИО 102-40 Б2П (2) | ИО 102-40/Б2П (2), Извещатель охранный магнитоконтактный накладной для метал. и не метал.двери, Корпус пластмассовый, неразборный,IP55 по ГОСТ 14254-2015. рабочий зазор не менее 30 мм. Специальный пластмассовый защитный рукав.(в кор. 50шт) | Магнитоконтакт | "Б" (Складская) |  | 226
| ИО 102-5 | ИО 102-5, Извещатель охранный магнитоконтактный врезной, для монтажа на деревянные конструкции. D9-11,5мм, Диапазон рабочих температур: от -50С до +50С(200шт/уп) | Рязанский завод металлокерамических приборов | "С" (Складская 2) |  | 217
| ИО 102-52 | ИО 102-52 Извещатель охранный магнитоконтактный накладной, для монтажа на деревянные конструкции 58х11х11мм, зазор 10 мм.Диапазон рабочих температур: от -50С до +50С. | Магнитоконтакт | "Б" (Складская) |  | 136
| ИО 102-54 (белый) | ИО-102-54 Извещатель охранный магнитоконтактный накладной миниатюрный, 35х10х10, зазор 12 мм, Диапазон рабочих температур: от -50С до +50С, белый. | Магнитоконтакт | "С" (Складская 2) |  | 136
| ИО 102-6 | ИО 102-6 Извещатель охранный магнитоконтактный, скрытой установки, для металлическ. дверей c толщиной металла не более 0,5мм,D=19мм. Диапазон рабочих температур: от -50С до +50С. | Магнитоконтакт | "Б" (Складская) |  | 447.9
| ИО 102-60 А2П исп.1 (без гофры) | ИО 102-60 А2П исп.1 (без гофры). Охранный, точечный, магнитоконтактный, накладной, для наружного и внутреннего монтажа на металлических (магнитопроводящих) конструкциях, без защитного гофрорукава. Конструктивно состоит из 2-х элементов: датчика магнитоуправляемого (геркона) и элемента задающего (магнита), тип применяемого геркона — нормально разомкнутый. | ДуалТек ПКФ | "А" (Хит продаж) |  | 212
| ИО 102-60 А2П исп.2 (с гофрой) | ИО 102-60 А2П исп.2 (с гофрой), Охранный, точечный, магнитоконтактный, накладной, для наружного и внутреннего монтажа на металлических (магнитопроводящих) конструкциях, с защитным пластиковым гофрорукавом. Конструктивно состоит из 2-х элементов: датчика магнитоуправляемого (геркона) и элемента задающего (магнита), тип применяемого геркона — нормально разомкнутый. | ДуалТек ПКФ | "А" (Хит продаж) |  | 216
| ИО 102-60 Б2П исп.1 (без гофры) | ИО 102-60 Б2П исп.1 (без гофры). Охранный, точечный, магнитоконтактный, накладной, для наружного и внутреннего монтажа на металлических (магнитопроводящих) конструкциях, без защитного гофрорукава. Конструктивно состоит из 2-х элементов: датчика магнитоуправляемого (геркона) и элемента задающего (магнита), тип применяемого геркона — нормально разомкнутый. | ДуалТек ПКФ | "Б" (Складская) |  | 212
| ИО 102-60 Б2П исп.2 (с гофрой) | ИО 102-60 Б2П исп.2 (с гофрой). Охранный, точечный, магнитоконтактный, накладной, для наружного и внутреннего монтажа на металлических (магнитопроводящих) конструкциях, с защитным пластиковым гофрорукавом. Конструктивно состоит из 2-х элементов: датчика магнитоуправляемого (геркона) и элемента задающего (магнита), тип применяемого геркона — нормально разомкнутый. | ДуалТек ПКФ | "А" (Хит продаж) |  | 216
| ИО 102-61 А2П исп.1 | ИО 102-61 А2П mini (трапеция+плоская) Извещатель охранный, точечный, магнитоконтактный, накладной, для наружного и внутреннего монтажа на металлических (магнитопроводящих) либо неметаллических конструкциях с защитным гофрорукавом. 80х30, 38х20 мм (50шт/кор.) | ДуалТек ПКФ | "С" (Складская 2) |  | 176
| ИО 102-61 Б2П исп.1 | ИО 102-61 Б2П mini (две трапеции) Извещатель охранный, точечный, магнитоконтактный, накладной, для наружного и внутреннего монтажа на металлических (магнитопроводящих) либо неметаллических конструкциях с защитным гофрорукавом. 38х20 мм (50шт/кор.) | ДуалТек ПКФ | "Б" (Складская) |  | 176
| ИО 102-62 | ИО 102-62. Малогабаритный извещатель охранный, точечный, магнитоконтактный, накладной, для наружного и внутреннего монтажа на неметаллических конструкциях. Конструктивно состоит из 2-х элементов: датчика магнитоуправляемого (геркона) и элемента задающего (магнита). Тип применяемого геркона — нормально разомкнутый. (100шт/кор.) Диапазон коммутируемых напряжений от 0,05 до 72 В., Диапазон коммутируемого постоянного или переменного тока от 0,0001 до 0,25 А., габариты 45х11х12 | ДуалТек ПКФ | "С" (Складская 2) |  | 90
| ИО 102-63 | ИО 102-63 Извещатель охранный накладной для немагнитопроводящих поверхностей. Упаковка по 100 шт. Диапазон коммутируемых напряжений от 0,05 до 72 В. Диапазон коммутируемого постоянного или переменного тока от 0,0001 до 0,25 А. габариты 60х12х11 | ДуалТек ПКФ | "С" (Складская 2) |  | 94
| ИО 102-64 | ИО 102-64. Малогабаритный извещатель охранный, точечный, магнитоконтактный, накладной, для наружного и внутреннего монтажа на неметаллических конструкциях. Конструктивно состоит из 2-х элементов: датчика магнитоуправляемого (геркона) и элемента задающего (магнита). Габариты: 30x13x6,5/30x13x6,5 Тип применяемого геркона — нормально разомкнутый (100шт/кор.) | ДуалТек ПКФ | "С" (Складская 2) |  | 153
| ИО 102-66 | ИО 102-66. Малогабаритный извещатель охранный, точечный, магнитоконтактный, накладной, для наружного и внутреннего монтажа на металлических (магнитопроводящих) либо неметаллических конструкциях без защитного гофрорукава.Габаритные размеры извещателя: Датчик магнитоуправляемый 85х22х16 мм;-Элемент задающий 85х22х16 мм. Конструктивно состоит из 2-х элементов: датчика магнитоуправляемого (геркона) и элемента задающего (магнита). Тип применяемого геркона — нормально разомкнутый (100шт/кор.) | ДуалТек ПКФ | "А" (Хит продаж) |  | 270
| ИП 103-10-(А1) (без ивс-2) | ИП 103-10-(А1) (без ивс-2), Тепловой, встроенный световой индикатор,IP65, температура сраб. 54°С- 65°С | Магнитоконтакт | "С" (Складская 2) |  | 2577
| Кукла-Л | Кукла-Л, Извещатель банковский (передача сигнала тревоги на базе банковской упаковке). Питание 1,0 ÷ 72,0В, 155×68×17мм, -30 ÷ +50, вес 0,1кг | Септима | "Р" (распродажа) |  | 900
| Ладога МК-РК | Ладога МК-РК извещатель магнито-контактный радиоканальный, однозонный, диапазон температур -20:+50°С, электропитание от 2-х элементов - основного типа CR123А и резервного типа CR2032 | Риэлта | "Р" (распродажа) |  | 1692
Объем
Инфракрасные для помещений
| DS-PDC15-EG2 (Штора) | DS-PDC15-EG2 Оптический извещатель инфракрасный (Штора) Область обнаружения - до 15м, 6.3°. Встроенные EOL-резисторы. Настраиваемая/автоматическая чувствительность. Цифровая температурная компенсация. Фильтр белого света: 6500 lux; Скорость обнаружения от 0.3 до 3 м/с. Индикатор: синий; 1 тампер; Рабочая температура от -10 до +40 °C. Размеры 65.4 × 86.8 × 45.5 мм. Пластик.¶Без кронштейна | Hikvision(NON-CCTV) | "С" (Складская 2) |  | 1290
| DS-PDCL12-EG2 (Потолочный) | DS-PDCL12-EG2 Потолочный оптический извещатель инфракрасный Область обнаружения - до 12м, 360 град.; технология подавления помех "Blue Wave"; температурная компенсация IFT; тампер; DC9-16В; -30°C...+70°C; размер 80×29мм; пластик ABS. | Hikvision(NON-CCTV) | "С" (Складская 2) |  | 1890
| SQB Кронштейн для SWAN | SQB Кронштейн для SWAN серии детекторов | CROW | "С" (Складская 2) |  | 281
| SWAN QUAD | SWAN QUAD Извещатель с линзой для домашних животных 15-25кг, квадросенсор,микропроцессор 90 град*15 м, (69шт/кор) | CROW | "Б" (Складская) |  | 1651
| Астра-5 исп. А | Астра 5 исп. А, ИК пассивный, объемный, 12м, 90 град, микропроцессор, дискр. регулировка чувствительности (108шт/кор) | ТЕКО | "А" (Хит продаж) |  | 944
| Астра-5 исп. Б | Астра-5 исп. Б, ИК пассивный, поверхностный (линза штора), 10м х 7 град., микропроцессор, дискр.регулировка чувствительности (120шт/кор) | ТЕКО | "С" (Складская 2) |  | 886
| Астра-512 | Астра-512, ИК пассивный, объемный, 10м, 90 град, микропроцессор, 4-площадочный PIR-детектор, устойчивость к животным (до 20кг), дискр.регулировка чувствительности, угловой кронштейн (100шт/кор) | ТЕКО | "Б" (Складская) |  | 827
| Астра-515 исп. А | Астра-515 исп. А, ИК пассивный, объемный, 10м, 90 град, дискр. регулировка чувствительности, угловой кронштейн (100/кор) | ТЕКО | "Б" (Складская) |  | 571
| Астра-517 исп. Р | Астра-517 исп. Р Извещатель охранный объемный оптико-электронный, пассивный, объемный, устойчив к животным ( до 20кг) 12м, 90 град, регулировка зоны обнаружения, дискр. регулировка чувствительности, шариковый кронштейн | ТЕКО | "С" (Складская 2) |  | 656
| Астра-531 ИК | Астра-531 ИК, ИК пассивный, поверхностный, миниатюрный, 5м х 30 град, микропроцессор, поворотный кронштейн (180/кор) | ТЕКО | "С" (Складская 2) |  | 965
| Астра-7 исп. А | Астра-7 исп. А, ИК пассивный, объемный, потолочный, диаметр зоны 9м, высота до 3,6м, микропроцессор, дискр. регулировка чувствительности (90/кор) | ТЕКО | "Б" (Складская) |  | 1232
| Рапид вар.1 | Рапид вар.1. ИК извещатель пассивный, L=18м, 90°, -30 +50 С°, тампер (30/кор) | Сибирский арсенал | "С" (Складская 2) |  | 1007
| Рапид Эк | Рапид Эк, ИК извещатель пассивный. Максимальная дальность обнаружения, не менее 15 м, Диапазон скоростей движения нарушителя от 0,3 до 3,0 м/с, (40шт/уп) | Сибирский арсенал | "С" (Складская 2) |  | 874
| Рапид, вариант 2 | Рапид, вариант 2 ИК извещатель пассивный, L=18м, 90°, -30 +50 С° без тампера (30/кор) | Сибирский арсенал | "С" (Складская 2) |  | 952
| Фотон-9 | Фотон-9 Извещатель охранный оптико-электронный объемный, микропроц., 10 м х 90°, тампер, Uпит.12В, Iпотр.15мА, IP41, tраб.0…+50°С, 87х61х40,5 мм. | Риэлта | "Б" (Складская) |  | 999.6
| Фотон-Ш | Фотон-Ш Извещатель охранный оптико-электронный поверхностный, высота установки 2,5...5 м, "занавес" с углом 70°, Uпит.10…15В, Iпотр.20мА, IP41, tраб.-30...+50°С, 91х52х56 мм. | Риэлта | "Б" (Складская) |  | 1200
Инфракрасные уличные
| ИД2-70 | ИД2-70 оптический пассивный ИК датчик, 70 м уличный IP65 (коридор) | Полисервис | "Р" (распродажа) |  | 8660
| ИД-40 | ИД-40, Извещатель охранный оптико-электронный, уличный, зона обнаружения типа "коридор", дальность зоны обнаружения 40 м, ширина зоны обнаружения 4 м, напряжение питания 8...28 В, ток потребления 16 мА, степень защиты оболочкой IP65, диапазон рабочих температур -40...+50°С, габаритные размеры 150х80х70 мм | Полисервис | "С" (Складская 2) |  | 5065
| ИКС-1 | ИКС-1 Активный инфракрасный датчик, дальность до 100м | Полисервис | "Б" (Складская) |  | 5355
Комбинированные (ИК+Ультразвук)
| DS-PDD12P-EG2 (ИК+СВЧ) | DS-PDD12-EG2 Оптический извещатель инфракрасный + СВЧ Область обнаружения - до 12м, 86 град.; технология подавления помех "Blue Wave"; температурная компенсация IFT; встроенные оконечные резисторы (EOL),EN-Grade 2; кронштейн продается отдельно; DC9-16В; -30°C...+70°C; размер 103×66×49мм; пластик ABS. | Hikvision(NON-CCTV) | "С" (Складская 2) |  | 2790
Ультразвуковые/Радиоволновые
| ЭХО-5 | ЭХО-5 Ультразвуковой охранный извещатель. Возможность работы нескольких извещателей в одном помещении. Дальность 9 м, объем 250 куб. м. Релейный выход. Питание от 9 до 17 В, 25 мА. От минус 10 до +50°С | Болид НВП | "С" (Складская 2) |  | 1973.5
Разбитие стекла (акустические)
| DS-PDBG8-EG2 (акуст) | DS-PDBG8-EG2 Датчик разбития стекла Область обнаружения - до 8м, 120 град.; микропроцессорная обработка сигнала; защита от вырезания стекла; настройка под тип стекла; режим тестирования; DC9-16В; -10°C...+70°C; размер 107×40×25мм; пластик ABS. | Hikvision(NON-CCTV) | "С" (Складская 2) |  | 1490
| DS-PDSK-P (Извещатель удара) | DS-PDSK-P Извещатель удара. Настройка чуствительности; распознавание удара и вибрациии; индикаторы состояния; DC9-16В; -30°C...+70°C; размер 108×30×22мм; пластик ABS; радиус детекции до 2.5 метров. | Hikvision(NON-CCTV) | "С" (Складская 2) |  | 1690
| Астра-531 АК | Астра-531 АК, Извещатель звуковой поверхностный, настенный, потолочный, защита оконных проемов, микропроцессор, дальность 6м, дискр. регулировка чувствит., память тревоги, поворотный кронштейн (364/кор) | ТЕКО | "С" (Складская 2) |  | 637
| Астра-С | Астра-С, Извещатель звуковой поверхностный, дальность 6м, микропроцессор, дискр. регулировка чувствит., контроль вскрытия, память тревоги (180шт/кор) | ТЕКО | "Б" (Складская) |  | 944
| Стекло-3 | Стекло-3 Извещатель охранный поверхностный звуковой, микропроцессорный, дальность обнаружения 9 м, min контролируемая площадь 0,1 м², регулировка чувствительности, тампер, Uпит.12В, Iпотр.до 22мА, IP30, tраб.-20...+45°С. 80х80х35 мм. | Риэлта | "Б" (Складская) |  | 1014
Тревожные кнопки
| DS-PD1-EB (Тревожная кнопка) | DS-PD1-EB Тревожная кнопка. Контакты реле типа NO и NC, реле 220В/300мА; DC9-16В; -30°C...+70°C; размер 75×75×26мм; негорючий пластик ABS. | Hikvision(NON-CCTV) | "Б" (Складская) |  | 280
| STEMAX ВХ110 | STEMAX ВХ110, Мобильнаятревожнаякнопкасподдержкой2-хсетейсотовойсвязипоколения2.5GстандартаGSM/GPRS900/1800.КвитированиеотправкиидоставкисообщенийдоПЦНсиспользованиемвибромотора.Несколькорежимовэнергосбережения,номинальноевремяработыбезподзарядки-20дней.Индикациярежимаработы,активностисетисвязиизарядкиАКБ,диапазонтемпературот0до+55°С.Комплектность:контроллер,сетевойадаптер5В/1А,АКБLi-Po1800мА⋅ч. | Стелс НПП | "Н" (Новинка) |  | 7500
| Астра-321 | Астра-321, Извещатель охранный ручной точечный электроконтактный с фиксацией, комплектуется металлическим замком и индивидуальными ключами, НЗ/РЗ, 72В/200мА, IP41, -30...+50°С, вес: 0,08кг, габариты: 88х61х31мм. (135шт/кор) | ТЕКО | "Б" (Складская) |  | 367
| Астра-361 | Астра-361, Извещатель утечки воды аварийного типа, 2,5-30 В, 0,001 мА - деж. режим при напряжении 2,5 В; 0,003 мА - деж. режим при напряжении 15 В; 0,01 мА - деж. режим при напряжении 30 В | ТЕКО | "С" (Складская 2) |  | 353
| ИО 101-1 (В) (КНС-1В) | ИО 101-1 (В) (КНС-1В) Кнопка извещения о нападении с фиксацией, 99x52x30мм | ПЭАП (Альфатех-Центр) | "Б" (Складская) |  | 468
Удар (вибрационные)
| Шорох-1 | Шорох-1 (ИО313-1) Извещатель охранный поверхностный вибрационный. Чувствительность к вибрации 0,25 м/с2, напряжение питания 10…30 В, потребляемый ток в дежурном режиме 1 мА, IP30, температурный диапазон -10 … +50° С, габаритные размеры 123х58х26 мм. | Риэлта | "Р" (распродажа) |  | 20988
| Шорох-2 | Шорох-2 Извещатель охранный поверхностный вибрационный, обнаружение разрушения различных строительных конструкций: бетонных стен и перекрытий, кирпичных стен, деревянных конструкций, фанеры, ДСП, металлических сейфов, шкафов и банкоматов, микропроцесс. обработка, 12В, -30…+50°С. | Риэлта | "Б" (Складская) |  | 2132.4
| Шорох-3 | Шорох-3 Извещатель охранный совмещенный, вибрационный с датчиком наклона, обнаружение попыток взлома и хищения банковских средств защиты, разрушения строительных конструкйций, -30…+50 °С, 9…17В. | Риэлта | "Б" (Складская) |  | 3096
Датчики пожарные
Дымовые
| База E1000В | База Е1000В 2-х проводная без резистора для извещателей серии ЕСО1000 | System Sensor | "Р" (распродажа) |  | 246
| ВУОС-31 | ВУОС-31, Выносное устройство оптической сигнализации для ДИП-31. Максимально допустимый ток (с учетом резистора подключенного извещателя), мА не более 10. Габаритные размеры 75х75х22 мм. Рабочая температура от минус 10 до + 55°С. | Болид НВП | "С" (Складская 2) |  | 133
| Датчик газоанализатор АВУС-ДГ-СО ПИЖМ.425431.033 | Датчик газоанализатор АВУС-ДГ-СО ПИЖМ.425431.033 | Прочие производители | "Р" (распродажа) |  | 11000
| ДИП 212-41М (20 шт/кор) | ДИП 212-41М, ИП 212-41 М Извещатель пожарный дымовой 7,5...15,0В (20 шт/кор) | Рубеж (Саратов) | "Р" (распродажа) |  | 791
| ДИП-34АВТ | ДИП-34АВТ, Извещатель пожарный дымовой оптико-электронный автономный | Болид НВП | "Б" (Складская) |  | 1036
| ДИП-3СУ (ИП 212-3СУ) | ДИП-212-3СУ, Извещатель пожарный дымовой оптико-электронный, 9-28В, -40..+55 °С, D105х67мм (20шт/кор) | ИрСЭТ | "С" (Складская 2) |  | 895
| ДИП-3СУ (кольцо) пластик новые | ДИП-3СУ (кольцо) пластик, Кольцо монтажное для ДИП-3СУ для подвесного потолка, крепёж пружинами | ИрСЭТ | "С" (Складская 2) |  | 164
| ДИП-ТЕСТ | ДИП-Тест Лазерный тестер дымовых датчиков | Болид НВП | "С" (Складская 2) |  | 3900
| ИП 212-02К "ДОКА - с" | ИП 212-02К "ДОКА - с" Извещетель пожарный дымовой оптический интерактивный 2-х проводный, 9…24В, деж.режим 0,065 мА, -30°…+55°С, индикация: "Дежурный режим", "Пожар", "Неисправность", "Запыление", "Событие в памяти"; контроль и компенсацию запыления измерительной камеры. | Спецавтоматика (Минск) | "Б" (Складская) |  | 605
| ИП 212-03-02М1 | ИП 212-03-02М1 Извещетель пожарный дымовой автономный, питание от батареи 9 В типа "Крона", деж.режим 0,025 мА, 85 дБ, -10°…+55°С, индикация дежурного режима и режима пожар, возможность объединение в автономную систему (до 50 извещателей). | Спецавтоматика (Минск) | "С" (Складская 2) |  | 508
| ИП 212-141 V1.04 (20шт/кор) | ИП 212-141, Извещатель пожарный дымовой, 9-30В, -30°С..+55°C, D94х46мм (20шт/кор) | Рубеж (Саратов) | "А" (Хит продаж) |  | 575
| ИП 212-141 V2.04 с кольцом (10шт/кор) | ИП 212-141 V2.04 с кольцом, Извещатель пожарный дымовой с кольцом для подв.потолка, 9-30В, -30°С..+55°C, D142х69мм ((10шт/кор) | Рубеж (Саратов) | "Б" (Складская) |  | 670
| ИП 212-141М V1.04 (20шт/кор) | ИП 212-141М V1.04, Извещатель пожарный дымовой, 9-30В, IP 30, -45°С..+55°C. Новая микросхема со встроенными стабилизаторами, не реагирует на самые жесткие ЭМ возмущения. Корпус, контактная база, крепления 141-го, D94х44мм (20шт/кор) | Рубеж (Саратов) | "Б" (Складская) |  | 647
| ИП 212-142 (20шт/кор) | ИП 212-142, Извещатель пожарный дымовой автономный, встроенная сирена 85дБ, Uпит.9В («Крона» в комплекте), Iпотр. 0,03мА, tраб.-10...+55С, IP30, габ.размеры 94х50мм, масса 0,2кг(20шт/кор) | Рубеж (Саратов) | "А" (Хит продаж) |  | 525
| ИП 212-45 V1.04 (20шт/кор) | ИП 212-45 V1.04, "Марко" Извещатель пожарный дымовой, с индикацией, 9-30В, -45°С..+55°C, D93х46мм (20шт/кор) | Рубеж (Саратов) | "А" (Хит продаж) |  | 655
| ИП 212-45 V2.04 с кольцом (10шт/кор) | ИП 212-45 V2.04 с кольцом, "Марко" Извещатель пожарный дымовой с кольцом для подв.потолка, 9-30В, -45°С..+55°C, D142х69мм (10шт/кор) | Рубеж (Саратов) | "Б" (Складская) |  | 750
| ИП 212-50М (20шт/кор) | ИП 212-50М, Извещатель пожарный дымовой автономный (объединяются в группы до 8 извещателей), 9В ((батарейка "Крона" -в комплекте), 85 дБ, -10.. +55°С, D94х50мм (20шт/кор) | Рубеж (Саратов) | "С" (Складская 2) |  | 1306
| ИП 212-50М2 (20шт/кор) | ИП 212-50М2, "Марко" Извещатель пожарный дымовой оптико-электронный точечный, автономный, 85 дБ (прерывистый тонально-модулированный сигнал), элемент питания 9 В 6F22 (Крона), t-раб.-10...+55°С, 94х50 мм (20шт/кор) | Рубеж (Саратов) | "Б" (Складская) |  | 1102
| ИП-212-189 "Шмель" | ИП-212-189 "Шмель" - микропроцессорный оптико-электронный дымовой извещатель (2-х проводной, 9-30 В, цвет белый, -25...+55). Антимоскитная сетка. 20шт/кор | Элемент | "Б" (Складская) |  | 569
| ИП-212-189А "Сверчок" | ИП-212-189А "Сверчок" Извещатель пожарный дымовой автономный. Алгоритм компенсации запыленности дымовой камеры. Элемент питания: типа «Крона». Уровень звукового сигнала: не менее 85 дБ. Размеры: D85×48 мм, масса: 110 | Элемент | "Б" (Складская) |  | 514
| С2000Р-ДИП | С2000Р-ДИП Дымовой оптико-электронный радиоканальный пожарный извещатель, адресно-аналоговый. Основной и резервный элементы питания. Время работы от основного элемента - 7 лет. От минус 30 до +50°С | Болид НВП | "С" (Складская 2) |  | 2643
Дымовые линейные
| ИПДЛ-52СМД (ИП212-52СМД) (8-100м) | ИПДЛ-52СМД (ИП212-52СМД) (8-100м) Извещатель дымовой оптический линейный, 2-х проводный, однопозиционный, дальность от 8...100 м, U-шс.10...30В, I-потр. 0.7 мА, IP40, t-раб.-30...+55°С, 135х120х105 мм. | ИВС | "Б" (Складская) |  | 16128
| ИПДЛ-52СМД (ИП212-52СМД) (8-60м) | ИПДЛ-52СМД (ИП212-52СМД) (8-60м) Извещатель дымовой оптический линейный, 2-х проводный, однопозиционный, дальность от 8...60 м, U-шс.10...30В, I-потр. 0.7 мА, IP40, t-раб.-30...+55°С, 135х120х105 мм. | ИВС | "Б" (Складская) |  | 12409
| ИПДЛ-Д-I/4Р | ИПДЛ-Д-I/4Р, Однопозиционный со встроенной ТВ камерой, рабочая дальность действия 50 м (с дополнительными отражателями до 100 м), Uпит.=8…28 В, Iпотр.=30/120 мА., 144х99х76 мм, IP41 | Полисервис | "С" (Складская 2) |  | 12865
| ИПДЛ-Д-II/4р | ИПДЛ-Д-II/4р, Извещатель пожарный дымовой линейный, двухпозиционный, дальность от 8...150 м (четырехпроводный) | Полисервис | "Б" (Складская) |  | 7015
| Кожух защитный для ИПДЛ-Д-II/4Р | Кожух защитный для ИПДЛ-Д-II/4Р металл, 104х130х120 | Полисервис | "С" (Складская 2) |  | 1025
Пламени
| Пульсар 1-01Н | Пульсар 1-01Н (ИП 330-101), Извещатель пожарный пламени, зона контроля 30 м, угол обзора 120°С, диапазон рабочих температур: -10...+50°С; 9-28В/0.3мА; вес: 0.6кг; габариты: 150×80×45мм. (Для установки требуется кронштейн К-01) | КБ Прибор | "С" (Складская 2) |  | 6224
| Пульсар 1-01С | Пульсар 1-01С (ИП 330-101), Извещатель пожарный пламени, зона контроля 30 м, угол обзора 120°С, диапазон рабочих температур: -50...+50°С; 9-28В/0.3мА; вес: 0.6кг; габариты: 150×80×45мм. (Для установки требуется кронштейн К-01) | КБ Прибор | "С" (Складская 2) |  | 6965
| Пульсар К-01 | К-01, Крепежно-юстировочное устройство для "Пульсара 1-01 и 1-04" | КБ Прибор | "С" (Складская 2) |  | 468
| Спектрон-201 (с кронштейном) | Спектрон-201 (с кронштейном), Извещатель пожарный пламени, кронштейн в комплекте, встр. чувствительный элемент, дальность обнаружения тестового очага пожара - 30м, время срабатывания - 30сек, угол обзора 120 градусов. 9-28/0,25мА(деж.режим). IP41, -55С...+75С, вес: 0,2кг; габариты: 120х83х30мм | Спектрон | "Б" (Складская) |  | 6774
Ручные
| ИПР 513-10 (20шт/кор) | ИПР 513-10, Извещатель пожарный ручной, защитная крышка с возможностью опломбирования, 9-30В/50мкА, °С от -40 до +60, вес-0.1кг, размер: 88х86х45 мм (20шт/кор) | Рубеж (Саратов) | "А" (Хит продаж) |  | 388
| ИПР 513-10 исп.01 | ИПР 513-10 исп.01, Устройство дистанционного пуска электроконтактное, красного цвета, с устройством индикации, НЗ/НР контакты, напряжение питания 9…30 В, ток потребления в дежурном режиме 50 мкА, максимально коммутируемые напряжение и ток 125 В/1 А, степень защиты оболочкой IP31, габаритные размеры 88х85х46 мм | Рубеж (Саратов) | "С" (Складская 2) |  | 711
| ИПР 513-3АМ | ИПР 513-3АМ Извещатель пожарный ручной адресный электроконтактный, питается по двухпроводной линии от «С2000-КДЛ», до 127 адресов | Болид НВП | "Б" (Складская) |  | 961
| ИПР 513-3АМ исп.01 | ИПР 513-3АМ исп.01 Извещатель пожарный ручной адресный со встроенным разделительно-изолирующим блоком, питается по двухпроводной линии от "С2000-КДЛ", до 127 адресов | Болид НВП | "Б" (Складская) |  | 1022
| ИПР 513-3ПАМ | ИПР 513-3ПАМ Извещатель пожарный ручной адресный. До 10 извещателей в шлейфе Сигнал-10 | Болид НВП | "С" (Складская 2) |  | 821
| ИПР-3СУ | ИПР-3СУ, Извещатель пожарный ручной, напряжение питания, В 9 - 28. °С от минус 40 до +55, габаритные размеры: 90x90x45мм (20шт/кор) | ИрСЭТ | "Б" (Складская) |  | 602
| ИПР-55К | ИПР-55К Извещатель пожарный ручной, красный. питание по шлейфу 9-30В, 20мА, 92х95х33мм, 0.07кг, -30..+55С, IP 41, (60 шт/кор) | Арсенал | "С" (Складская 2) |  | 283
| ИПР-Кск защитное стекло | Защитное стекло к ИПР-Кск (ИОПР 513/101-1) |  | "Р" (распродажа) |  | 24
| ИР 513-10 "АВАРИЙНЫЙ ВЫХОД", цвет зеленый | Элемент дистанционного управления ИР 513-10 "АВАРИЙНЫЙ ВЫХОД" с одной группой переключающихся контактов, расположенной на одной плате | Рубеж (Саратов) | "С" (Складская 2) |  | 642
Тепловые
| ИП 101-1А-А1 | ИП 101-1А-А1, Извещатель тепловой 54 град, с индикатором, нормально разомкнутый (100/кор) | Сибирский арсенал | "А" (Хит продаж) |  | 404
| ИП 101-1А-А3 | ИП 101-1А-А3, Извещатель тепловой 70 град, с индикатором, нормально разомкнутый (100/кор) | Сибирский арсенал | "А" (Хит продаж) |  | 404
| ИП 101-3А-А3R | ИП 101-3А-А3R, Извещатель пож. тепловой максимально-дифференциальный, 70˚С, с индикатором(100шт/кор) | Сибирский арсенал | "А" (Хит продаж) |  | 437
| ИП 105-1D "Сауна" | ИП 105-1D "Сауна" Извещатель тепловой максимальный, Н.З., t-сраб. 99...115°С, U-коммут.10...30В, I-коммут. 0,001...0,05А, IP20, t-раб.-40...+95°С, D98х23мм | Магнитоконтакт | "С" (Складская 2) |  | 1526.9
| ИП 109-05 А2М | ИП 109-05 А2М Извещатель тепловой максимальный, класс А2 с температурой срабатывания от 54°С до 70°С, 5…27В, -40°…+55°С, индикация дежурного режима и режима пожар. | Спецавтоматика (Минск) | "Н" (Новинка) |  | 139
| ИП 114-5-А2 (62) | ИП 114-5-А2 (62), Извещатель тепловой пожарный 62 град. нормально замкнутый (180шт/кор) | Спецавтоматика (Бийск) | "А" (Хит продаж) |  | 150
Интегрированные системы
Дополнительное оборудование
| БЗК исп.01 | БЗК исп.01, Блок защитный коммутационный для распределения тока от источника питания по 8 каналам. Входное напряжение от 10 до 30В. Ток по каждому каналу - до 0, 6А. От -30 до +50°С | Болид НВП | "Б" (Складская) |  | 1446.5
| БЗК исп.02 | БЗК исп.02, Блок защитный коммутационный для распределения тока от источника питания по 8 каналам. Входное напряжение от 10 до 30В. Ток по каждому каналу - до 1,0А. От -30 до +50°С | Болид НВП | "С" (Складская 2) |  | 1546
| БЗК исп.03 | БЗК исп.03 Блок защитный коммутационный для распределения тока от источника питания по 8 каналам. Входное напряжение от 20 до 60 В (источники питания РИП-24, РИП-49 или им подобные). Ток по каждому каналу - до 0,6 А. От минус 30 до +50°С | Болид НВП | "С" (Складская 2) |  | 1825.5
| БЗЛ | БЗЛ, Блок защиты входных цепей прибора от импульсных перенапряжений в двух линиях (длинных или воздушных шлейфах или соединительных линиях). | Болид НВП (дефицит) | "Б" (Складская) |  | 874
| БЗЛ исп. 01 | БЗЛ-01, Блок защиты входных цепей прибора от импульсных перенапряжений в одной линии (длинном или воздушном шлейфе или соединительной линии). | Болид НВП | "С" (Складская 2) |  | 672.5
| БК-12-RS485-01 | БК-12-RS485-01 Блок коммутации для установки в шкафы, боксы. Две внешних линии RS485 и одна внутренняя. Питание 12 В. | Болид НВП (дефицит) | "С" (Складская 2) |  | 9360
| БК-24-RS485-01 | БК-24-RS485-01 Блок коммутации для установки в шкафы, боксы. Две внешних линии RS485 и одна внутренняя. Питание 24 В. | Болид НВП (дефицит) | "С" (Складская 2) |  | 9360
| УК-ВК/01 | УК-ВК/01, Релейный усилитель на один канал. Входное напряжение 12В, ток – 40мА. Выходное напряжение – до 245В, ток – до 5А. Контакт на замыкание. Прочность электрической изоляции – 3500 В (48шт/кор) | Радий | "С" (Складская 2) |  | 1081
| УК-ВК/02 | УК-ВК/02, Релейный усилитель на два канала. Входное напряжение 12В, ток – 40мА. Выходное напряжение – до 220В, ток – до 10А. Контакты на переключение. Прочность электрической изоляции – 3500 В (48шт/кор) | Радий | "А" (Хит продаж) |  | 1495
| УК-ВК/03 | УК-ВК/03, Релейный усилитель на один канал. Входное напряжение 12В, ток – 40мА. Выходное напряжение – до 220В, ток – до 10А. Контакт на переключение. Прочность электрической изоляции – 3500 В (48шт/кор) | Радий | "А" (Хит продаж) |  | 1081
| УК-ВК/04 | УК-ВК/04, Релейный усилитель на два канала. Входное напряжение 24В, ток – 30мА. Выходное напряжение – до 220В, ток – до 10А. Контакты на переключение. Прочность электрической изоляции – 3500 В (48шт/кор) | Радий | "С" (Складская 2) |  | 1495
Орион (Болид НВП)
Орион (Болид НВП)
| Рупор-ДК исп.02 | Рупор-ДК исп.02 Коммутационный блок для подключения до четырех абонентских вызывных устройств "Рупор-ДА исп.02" на расстоянии до 200 м. Две линии RS-485. Питание от 12 до 24 В | Болид НВП (дефицит) | "С" (Складская 2) |  | 3120
| ШУЗ-RS | ШУЗ-RS Шкаф управления задвижкой, автоматическое и ручное управление устройствами мощностью до 4 кВт, два входа технологической сигнализации, два интерфейса RS485, корпус IP54 | Болид НВП | "С" (Складская 2) |  | 30030
ПО "Орион"
| ОЗ ОрионПро исп.10 | Оперативная задача «Орион Про» исп.10, Программное обеспечение (одно ядро и один монитор) и ключ защиты. Обеспечивает работу с 10 устройствами (из числа «Сигнал-20», «Сигнал-20П», «С2000-2», «С2000-4», «С2000-КДЛ», «С2000-СП1», «С2000-К», «С2000-КС», «С2000-БИ», «С2000-ИТ», «С2000-АСПТ», «С2000-КПБ»). Функции: охранная, пожарная сигнализация, контроль доступа, управление пожарной автоматикой и видео наблюдением (поставляется с ключом защиты) | Болид (ПО Орион) | "С" (Складская 2) |  | 31737
| ОЗ ОрионПро исп.127 | Оперативная задача «Орион Про» исп.127, Программное обеспечение (одно ядро и один монитор) и ключ защиты. Обеспечивает работу со 127 устройствами (из числа «Сигнал-20», «Сигнал-20П», «С2000-2», «С2000-4», «С2000-КДЛ», «С2000-СП1», «С2000-К», «С2000-КС», «С2000-БИ», «С2000-ИТ», «С2000-АСПТ», «С2000-КПБ»). Функции: охранная, пожарная сигнализация, контроль доступа, управление пожарной автома-тикой и видео наблюдением (поставляется с ключом защиты) | Болид (ПО Орион) | "С" (Складская 2) |  | 95255.5
| ОЗ ОрионПро исп.20 | Оперативная задача «Орион Про» исп.20, Программное обеспечение (одно ядро и один монитор) и ключ защиты. Обеспечивает работу с 20 устройствами (из числа «Сигнал-20», «Сигнал-20П», «С2000-2», «С2000-4», «С2000-КДЛ», «С2000-СП1», «С2000-К», «С2000-КС», «С2000-БИ», «С2000-ИТ», «С2000-АСПТ», «С2000-КПБ»). Функции: охранная, пожарная сигнализация, контроль доступа, управление пожарной автома-тикой и видео наблюдением (поставляется с ключом защиты) | Болид (ПО Орион) | "С" (Складская 2) |  | 55547
| ОЗ ОрионПро исп.4 | Оперативная задача «Орион Про» исп.4, Программное обеспечение (одно ядро и один монитор) и ключ защиты. Обеспечивает работу с 4 устройствами (из числа «Сигнал-20», «Сигнал-20П», «С2000-2», «С2000-4», «С2000-КДЛ», «С2000-СП1», «С2000-К», «С2000-КС», «С2000-БИ», «С2000-ИТ», «С2000-АСПТ», «С2000-КПБ»). Функции: охранная, пожарная сигнализация, контроль доступа, управление пожарной автома-тикой и видео наблюдением (поставляется с ключом защиты) | Болид (ПО Орион) | "С" (Складская 2) |  | 15802.5
| ОрионПро АБД | Администратор базы данных «Орион Про», Заполнение информацией базы данных системы | Болид (ПО Орион) | "С" (Складская 2) |  | 7920.5
| ОрионПро исп.127 (комлпект) | Состав: ОЗ ОрионПро исп.127 1 шт, ОрионПро сервер 1 шт, ОрионПро АБД, 1 шт ОрионПро Генер.отчётов, 1 шт ОрионПро Монитор 1 шт | Болид (ПО Орион) | "С" (Складская 2) |  | 135592
| ОрионПро сервер | Центральный сервер Орион Про с ключом защиты. Передача информации из базы данных рабочим местам системы (поставляется с ключом защиты) | Болид (ПО Орион) | "С" (Складская 2) |  | 20534.5
Технические средства "Орион"
| Proxy-USB-MA | Proxy-USB-MA, Считыватель проксимити карты EM-Marin и "Мифайр". Исполнение – настольный. | Болид НВП | "С" (Складская 2) |  | 8299.5
| USB-RS232 | USB-RS232 (флешка), Преобразователь интерфейсов USB в RS-232 с гальванической развязкой. Питание от USB порта компьютера. | Болид НВП | "Б" (Складская) |  | 1407.5
| USB-RS485 (флешка) | USB-RS485, Преобразователь интерфейсов USB в RS-485 с гальванической изоляцией. Питание от USB | Болид НВП (дефицит) | "Б" (Складская) |  | 2448
| БЗС | БЗС, Блок защитный сетевой - для защиты приборов (мощностью до 500 Вт), питающихся от сети 220 В от импульсных помех и длительных перенапряжений. От минус 30 до +50°С | Болид НВП (дефицит) | "Б" (Складская) |  | 1209
| БЗС исп.01 | БЗС исп.01 Блок защитный сетевой интеллектуальный - для защиты приборов (мощностью до 1,2 кВА), питающихся от сети 220 В от импульсных помех и длительных перенапряжений. Автоматическое подключение при нормализации сетевого напряжения. Установка диапазонов напряжения и времени задержки. От минус 30 до +50°С¶ | Болид НВП (дефицит) | "Б" (Складская) |  | 2652
| Бокс-12 исп.0 (Бокс 2*17 А.ч. 12В) | Бокс-12 исп.0 (Бокс 2*17 А.ч. 12В) (Бокс-12/34М5), Бокс для установки двух аккумуляторов 17 Ач с элементами защиты для подключения к резервируемому источнику питания РИП-12 исп.01 (12В) Болид. | Болид НВП | "Б" (Складская) |  | 2621
| Бокс-12 исп.01 (Бокс-12/34М5-Р) | Бокс-12 исп.01 (Бокс-12/34М5-Р), Интеллектуальный Бокс на напряжение 12 В. Применяется с РИП-12-3/17М1-Р (РИП-12 исп.15), РИП-12-3/17П1-Р (РИП-12 исп.16) и РИП-12-8/17М1-Р (РИП-12 исп.17) | Болид НВП | "С" (Складская 2) |  | 3969
| Бриз | Бриз, Блок разветвительно-изолирующий. Обеспечивает изоляцию короткозамкнутого участка двухпроводной линии связи контроллера С2000-КДЛ с последующим автоматическим восстановлением после устранения неисправности | Болид НВП | "Б" (Складская) |  | 641.5
| Бриз исп.03 | Бриз исп. 03 , Блок разветвительно-изолирующий. Обеспечивает изоляцию короткозамкнутого участка двухпроводной линии связи контроллера С2000-КДЛ с последующим автоматическим восстановлением после устранения неисправности | Болид НВП (дефицит) | "Б" (Складская) |  | 641.5
| ДИП-34А-03 | ДИП-34А-03, Извещатель пожарный дымовой оптико-электронный адресно-аналоговый для работы с прибором С2000-КДЛ, питание по линии двухпроводной линии связи 8…10 В, ток потребления до 500 мкА, степень защиты оболочки IP41, диапазон рабочих температур -30…+55°С, габаритные размеры 100х46 мм, защита от неправильного подключения | Болид НВП | "Б" (Складская) |  | 1364
| ДИП-34А-04 | ДИП-34А-04 Извещатель пожарный адресно-аналоговый оптико-электронный предназначен для контроля состояния и обнаружения загораний, сопровождающихся появлением дыма в закрытых помещениях различных зданий и выдачи извещений "Пожар", "Запыленность", "Внимание", "Неисправность", "Отключен", "Тест". Применяется с контроллером "С2000-КДЛ". | Болид НВП | "Б" (Складская) |  | 1802
| ДИП-34А-05 | ДИП-34А-05 Извещатель пожарный адресно-аналоговый оптико-электронный предназначен для контроля состояния и обнаружения загораний, сопровождающихся появлением дыма в закрытых помещениях различных зданий и выдачи извещений "Пожар", "Запыленность", "Внимание", "Неисправность", "Отключен", "Тест". Применяется с контроллером "С2000-КДЛ". | Болид НВП | "С" (Складская 2) |  | 1950
| ДИП-34ПА-03 | ДИП-34ПА-03 Дымовой оптико-электронный пожарный извещатель, адресный. До 10 извещателей в шлейфе Сигнал-10. Потребляемый ток в пороговом режиме - не более 120 мкА Время технической готовности извещателя - 60 секунд Рабочий диапазон температур - от минус 30 до +55 ?С Степень защиты - IP41 размеры извещателя - диаметр 100 мм, высота 47 мм | Болид НВП | "Б" (Складская) |  | 1184.5
| ИПР 513-3М (бывшие ИПР 513-3 (исп. 01)) | ИПР 513-3М Извещатель пожарный ручной, питание по ШС, U-шс. ≤30 В, I-потр.деж. 50 мкА, IP40, t-раб. -30...+55°C, габ.размеры 95х91х34 мм | Болид НВП | "С" (Складская 2) |  | 562
| ИПР 513-3М IP67 | ИПР 513-3М IP67 Извещатель пожарный ручной электроконтактный; U-шс.30 В, I-потр.50мкА; IP67, t-раб.-30…+55°С, 114х114х80 мм. | Болид НВП | "Р" (распродажа) |  | 3120
| Кабель С2000 пульта | Кабель С2000 пульта, Кабель для подключения пульта С2000 к компьютеру | Болид НВП | "С" (Складская 2) |  | 594.5
| Кронштейн к С2000-ИК | Кронштейн к С2000-ИК | Болид НВП | "С" (Складская 2) |  | 108
| МК-1 ШПС | МК1 ШПС Монтажный комплект для крепления дополнительного оборудования на двери ШПС-12, ШПС -24 | Болид НВП | "С" (Складская 2) |  | 1061
| МК-2 | МК-2, Монтажный комплект для крепления извещателей ДИП-34А и С2000-ИП в подвесной потолок. Крепление пружинными скобами | Болид НВП | "Б" (Складская) |  | 320
| МК-3 | МК-3 монтажный комплект для ДИП-34А, С2000-ИП, ДИП-31 | Болид НВП | "С" (Складская 2) |  | 172
| МП 24/12В | МП 24/12 В Модуль преобразователя напряжения. Встраивается в РИП на 24 В для получения второго напряжения 12 В. Выходной ток – 0,5 А | Болид НВП | "С" (Складская 2) |  | 682
| МПН | МПН, Модуль подключения нагрузки -оповещателей и исполнительных устройств к приборам С2000-АСПТ, С2000-КПБ, Сигнал-20П, Сигнал-20М | Болид НВП (дефицит) | "Б" (Складская) |  | 92.5
| ОПР-П003.1 | ОПР-П003.1 Оповещатель пожарный речевой потолочный; P-ном.3 Вт, SPL 89 дБ, 8 Ом, f-раб.90…16000Гц; IP41, t-раб.-10…+55°С, 185х58 мм | Болид НВП | "С" (Складская 2) |  | 807
| ОПР-П103.1 | ОПР-П103.1 Оповещатель пожарный речевой потолочный, 3 Вт, линия 100 В | Болид НВП | "Б" (Складская) |  | 950.5
| ОПР-П110.1 | ОПР-П110.1 Оповещатель пожарный речевой потолочный; U-вх.100 В, P-ном.10/5 Вт, SPL 92 дБ, f-раб.90…16000Гц; IP41, t-раб.-10…+55°С, 228х88 мм | Болид НВП | "С" (Складская 2) |  | 1067.5
| ОПР-С003.1 | ОПР-С003.1 Оповещатель пожарный речевой настенный, 3 Вт, 8 Ом, 100…18000Гц. | Болид НВП | "С" (Складская 2) |  | 702
| ОПР-С006.1 | ОПР-С006.1 Оповещатель пожарный речевой настенный. P-ном.6 Вт, SPL 90 дБ, 8 Ом, f-раб.90…18000Гц; IP41, t-раб.-10…+55°С, 285х200х85 мм | Болид НВП | "С" (Складская 2) |  | 2289
| ОПР-С106.1 | ОПР-С106.1 Оповещатель пожарный речевой настенный. Мощность 6 /3/1,5 Вт,Номинальное входное напряжени 100 В,Частотный диапазон 90-18000 Гц, Угол раскрытия 1кГц /4 кГц /8 кГц 180°/90°/80°, SPL (1 Вт/1 м) 90 дБ, Масса 1,2 кг. Габаритные размеры 285×200×85 мм. Материал корпуса - Пластик, металл. | Болид НВП | "А" (Хит продаж) |  | 2471.5
| ОПР-С120.1 | ОПР-С120.1 Оповещатель пожарный речевой настенный; U-вх.100 В, P-ном.20/10/5 Вт, SPL 91 дБ, f-раб.80…20000Гц; IP41, t-раб.-10…+55°С, 265х175х119 мм. | Болид НВП | "С" (Складская 2) |  | 2334
| Поток-БКИ | Поток-БКИ-Управление прибором Поток-3Н (вер.1.05) и отображение состояний насосной станции | Болид НВП | "С" (Складская 2) |  | 7224.5
| ППКУ "Сириус" | Сириус Прибор приемно-контрольный и управления пожарный; до 4096 входов, до 1024 выходов, до 1024 зон, до 128 групп, до 2048 пользователей, до 256 групп доступа, до 122 зон оповещения; 4 направления пожаротушения (до 127 с блоками С2000-ПТ); 4 линии RS-485; встроенный С2000-КДЛ-С (возможность установки дополнительного); ЖКИ, WEB-интерфейс; 4 контролируемых выхода "ОК" (24 В/2 А), 3 выхода "СК" (200 В/100 мА); выход питания внешних устройств 24 В/300 мА с защитой от КЗ и перегрузки; дискретный вход "Неисправность"; U-пит.220 В, под 2 АКБ 12 В 17 Ач; IP41, t-раб.0...+40°С, 500×425×110 мм | Болид НВП (дефицит) | "Б" (Складская) |  | 32334
| Рупор исп.02 | Рупор исп.02 Блок речевого оповещения, один канал, до 40 Вт, 5 уровней ограничения выходной мощности, до 127 сообщений длительностью 84 с, управление по RS-485. Возможность трансляции сигналов ГО и ЧС. Питание от 10 до 28В. От минус 10 до +55°С | Болид НВП | "С" (Складская 2) |  | 3485.5
| Рупор исп.02 2RS485 | Рупор исп.02 2RS485 Блок речевого оповещения, один канал, до 40 Вт, 5 уровней ограничения выходной мощности, до 127 сообщений длительностью 84 с, две линии RS-485. Возможность трансляции сигналов ГО и ЧС. Питание от 10 до 28В. От минус 10 до +55°С | Болид НВП | "С" (Складская 2) |  | 3771
| Рупор исп.03 | Рупор исп.03 Блок речевого оповещения для работы с оповещателями ОПР-П0 и ОПР-С0 или подобными с сопротивлением 4/8 Ом; P-вых.40 Вт, 5 уровней ограничения мощности; предварительно записанные речевые сообщения, продолжительность сообщений до 84 сек, вход ГО и ЧС; RS-485; U-пит.150...250 В, P-потр.до 15 ВА, под АКБ 12 В 7 Ач; IP30, t-раб.-10...+55°С, 211х165х89 мм. Зона оповещения может быть расширена за счет подключения блоков Рупор-БР (не более 16 шт.). | Болид НВП | "С" (Складская 2) |  | 6454.5
| Рупор исп.03 2RS485 | Рупор исп.03 2RS485 Блок речевого оповещения, один канал, до 40 Вт, 5 уровней ограничения выходной мощности, до 127 сообщений длительностью 84 с, две линии RS-485. Возможность трансляции сигналов ГО и ЧС. Питание от сети 220 В, возможность установки аккумулятора 12В, 7 Ач. От минус 10 до +55°С | Болид НВП | "С" (Складская 2) |  | 6426
| Рупор-300 | Рупор-300 Блок речевого оповещения предназначен для воспроизведения записанных в блок или трансляции внешних речевых сообщений о действиях, направленных на обеспечение безопасности и оповещения при возникновении пожара и других чрезвычайных ситуаций. Блок может работать только в составе ИСО "Орион". | Болид НВП (дефицит) | "Б" (Складская) |  | 44136
| Рупор-300-МК | Рупор-300-МК Адресный модуль контроля линий "Рупор-300-МК" предназначен для совместного использования с блоком речевого оповещения "Рупор-300" и служит для определения целостности линии оповещения, подключенных в блоку речевого оповещения. | Болид НВП (дефицит) | "Б" (Складская) |  | 1566.5
| Рупор-АР-МВ | Рупор-АР-МВ Модуль аналоговый выходной для работы с Рупор-АР-МР; подключение до 40 модулей Рупор-АР-МР; длина линии связи до 3500 м; U-пит.12 В, I-потр.50 мА; IP30, 56x38x20 мм. | Болид НВП | "С" (Складская 2) |  | 958
| Рупор-БР 2RS485 | Рупор-БР 2RS485 Блок речевого оповещения, для трансляции сигналов от блоков Рупор исп.02 или 03 по двум линиям, до 40 Вт, 5 уровней ограничения выходной мощности. Питание от сети 220 В, возможность установки аккумулятора 12В, 7 Ач. От минус 10 до +55°С | Болид НВП | "С" (Складская 2) |  | 6006
| Рупор-ДА исп.02 | Рупор-ДА исп.02 Абонентский блок переговорного устройства. Подключается к "Рупор-ДК исп.02 двухпроводной линией на растоянии до 200 м. Защита оболочки IP-54. От - 30 до +40°С | Болид НВП | "С" (Складская 2) |  | 2148.5
| С2000-2 | С2000-2, Контроллер доступа на 2 считывателя. Интерфейс Touch Memory или Виганд. Объем памяти-32768 пользователей. Два охранных шлейфа и два выходных реле. 10-15 В; 120 мА ; подключаемых считывателей - 2; реле управления - 2 ; Объём памяти карт/ключей- 32768 ; Энергонезависимый буфер событий - 32768 ; -30... +50 °С ; 150х103х35 мм | Болид НВП | "А" (Хит продаж) |  | 5507
| С2000-4 | С2000-4, Контроль 4 шлейфов, возможность программирования параметров, два релейных выхода (с функциями управления сиреной, лампой, ПЦН, замком и т.д.), вход Touch Memory (до 2048 ключей), внутренний буфер – 255 событий, интерфейс RS-485, напряжение питания – от 10,2 до 28 В. | Болид НВП | "А" (Хит продаж) |  | 3518
| С2000-Ethernet | С2000 Ethernet, Преобразователь интерфейса RS-232/RS-485 в Ethernet. От 0 до +50°С | Болид НВП (дефицит) | "Б" (Складская) |  | 3524.5
| С2000-PGE исп.01 | С2000-PGE исп.01 Устройство оконечное объектовое для передачи событий с приборов системы «Орион» по каналам связи GSM и Ethernet на пульт централизованной охраны и телефоны пользователей | Болид НВП (дефицит) | "Б" (Складская) |  | 4845.5
| С2000-USB | С2000-USB, Преобразователь интерфейса USB _ RS-485 с гальванической развязкой. От минус 30 до + 50°С | Болид НВП | "Б" (Складская) |  | 2377.5
| С2000-WiFi | С2000-WiFi Преобразователь интерфейса RS-485 в беспроводную компьютерную сеть Wi-Fi. Питание напряжением от 5 до 35 В, ток 200 мА | Болид НВП | "С" (Складская 2) |  | 1521
| С2000-АПА | С2000-АПА Автономный программатор адресов устройств, подключаемых к приборам С2000-КДЛ или Сигнал-10 | Болид НВП | "С" (Складская 2) |  | 9569.5
| С2000-АР1 исп.01 | С2000-АР1 исп.01, Адресный расширитель. Размещается внутри охранного или 4-х проводного пожарного извещателя, питается от двухпроводной линии, передает состояние контактов сигнального реле и датчика вскрытия корпуса через «С2000-КДЛ» на пульт «С2000» или АРМ. Н.Р. контакты шлейфа "Охрана". Рабочая температура от -30 до +50°С | Болид НВП | "Б" (Складская) |  | 702
| С2000-АР1 исп.02 | С2000-АР1 исп.02, Адресный расширитель (Н.З.). Размещается внутри охранного извещателя, питается от двухпроводной линии, передает состояние контактов сигнального реле (на размыкание) и датчика вскрытия корпуса через «С2000-КДЛ» на пульт «С2000» или АРМ. Рабочая температура от -30 до +50°С | Болид НВП | "Б" (Складская) |  | 702
| С2000-АР1 исп.03 | С2000-АР1 исп.03, Адресный расширитель (Н.З.). Размещается внутри охранного извещателя, питается от двухпроводной линии, передает состояние контактов сигнального реле и датчика вскрытия корпуса через «С2000-КДЛ» на пульт «С2000» или АРМ. Рабочая температура от -45 до +55°С. Влагозащита. | Болид НВП | "С" (Складская 2) |  | 992.5
| С2000-АР1 исп.04 | С2000-АР1 исп.04, Адресный расширитель. Размещается внутри охранного извещателя, передает состояние контактов сигнального реле и датчика вскрытия корпуса через через "С2000-КДЛ" на пульт "С2000" или АРМ. По команде от "С2000-КДЛ" включает или выключает индикацию извещателя. | Болид НВП | "Р" (распродажа) |  | 581
| С2000-АР1 с ИО 102-20 | С2000-АР1 с ИО 102-20 Комплект из извещателя охранного точечного магнитоконтактного ИО 102-20 и встроенного в него адресного расширителя С2000-АР1 | Болид НВП | "С" (Складская 2) |  | 998.5
| С2000-АР2 исп.02 | С2000-АР2 исп. 02 , Адресный расширитель на два шлейфа с контролем на замыкание и обрыв. Питается от двухпроводной линии, передает состояние шлейфов через «С2000-КДЛ» на пульт «С2000» или ПЭВМ. | Болид НВП | "Б" (Складская) |  | 841
| С2000-АР8 | С2000-АР8, Адресный расширитель на 8 шлейфов с конт. на замык. и обрыв. Функ. аналог Ademco 4208 | Болид НВП | "Б" (Складская) |  | 2705.5
| С2000-АСПТ | С2000-АСПТ, Модуль управления пожаротушением на 1 направление,3 ШС, напряжение ШС 24В, АКБ, используемые в приборе12В 4.5Ач (2 шт.). Количество выходов для управления световыми оповещателями -3. Количество выходов для управления звуковыми оповещателями -1. Габаритные размеры, мм 310х254х85. Вес 8кг. | Болид НВП | "Б" (Складская) |  | 12619
| С2000-БИ 2RS-485 | С2000-БИ 2RS-485, Блок индикации для отображения 60 разделов на двухцветных светодиодных индикаторах и 8 системных индикаторах. Два интерфейса RS-485, питание от 10 до 28 В | Болид НВП | "Б" (Складская) |  | 7671
| С2000-БИ SMD | С2000-БИ, Блок индикации для отображения 60 разделов на двухцветных и 8 системных светодиодных индикаторах. Интерфейс RS-485, питание от 10 до 28 В. | Болид НВП | "Б" (Складская) |  | 7224.5
| С2000-БИ исп.02 | С2000-БИ исп.02, Блок индикации предназначен для работы в составе ИСО «Орион» совместно с пультом контроля и управления «С2000» («С2000М») и отображения с помощью встроенных индикаторов и звуковой сигнализации сообщений о событиях в 60 разделах системы., Управление разделами с помощью ключей Touch Memory | Болид НВП | "С" (Складская 2) |  | 7224.5
| С2000-БИ исп.02 2RS-485 | С2000-БИ исп.02 2RS-485 | Болид НВП | "С" (Складская 2) |  | 7671
| С2000-БКИ | С2000-БКИ, Блок контроля и индикации - для отображения состояния и управления 60 разделами в составе интегрированной системы безопасности «Орион». | Болид НВП | "Б" (Складская) |  | 7224.5
| С2000-БКИ 2RS485 | С2000-БКИ 2RS485"Блок контроля и индикации" - для отображения состояния и управления 60 разделами в составе интегрированной системы безопасности "Орион". Два интерфейса RS-485, питание от 10 до 28 В | Болид НВП | "Б" (Складская) |  | 7671
| С2000-В | С2000-В, Адресный охранный, вибрационный, поверхностный извещатель для защиты стен, деревянных конструкций, сейфов и т.п. от взлома. Контролируемая площадь - до 12 кв м. Питается по двухпроводной линии от «С2000-КДЛ». От минус 10 до +50°С. | Болид НВП | "С" (Складская 2) |  | 1702
| С2000-ДЗ | С2000-ДЗ - Датчик затопления адресный "С2000-ДЗ" предназначен для обнаружения утечек воды из водопроводов и формирования адресного извещения о тревоге по двухпроводной линии связи (ДПЛС). | Болид НВП | "С" (Складская 2) |  | 1251.5
| С2000-ИК исп.02 | С2000-ИК исп.02, Охранный объемный оптико-электронный адресный извещатель, дальность 10м, от -30 до +50°С, питается по двухпроводной линии от «С2000-КДЛ», до 127 адресов. Защита от мелких животных до 10 кг. В комплекте - кронштейн. | Болид НВП | "Б" (Складская) |  | 1583.5
| С2000-ИК исп.03 | С2000-ИК исп.03, Охранный объемный оптико-электронный адресный извещатель, дальность 10м, от -30 до +50°С, питается по двухпроводной линии от «С2000-КДЛ», до 127 адресов. Без кронштейна. | Болид НВП | "Б" (Складская) |  | 1583.5
| С2000-ИК исп.04 | С2000-ИК исп.04, Охранный поверхностный оптико-электронный адресный извещатель, дальность 12м, от -30 до +50°С, питается по двухпроводной линии от «С2000-КДЛ», до 127 адресов. В комплекте - кронштейн. | Болид НВП | "С" (Складская 2) |  | 1465
| С2000-ИП-03 | С2000-ИП-03, Извещатель пожарный тепловой адресно-аналоговый максимально-дифференциальный, питается по двухпроводной линии от «С2000-КДЛ», до 127 адресов. | Болид НВП | "Б" (Складская) |  | 1254.5
| С2000-ИПДЛ исп.100 | С2000-ИПДЛ исп.100, Извещатель пожарный линейный однопозиционный адресно-аналоговый, питается по двухпроводной линии от "С2000-КДЛ". Дальность 25-100 м. . От минус 30 до +50°С | Болид НВП | "Б" (Складская) |  | 22620
| С2000-ИПДЛ исп.120 | С2000-ИПДЛ исп.120, Извещатель пожарный линейный однопозиционный адресно-аналоговый, питается по двухпроводной линии от "С2000-КДЛ". Дальность 30-120 м. . От минус 30 до +50°С | Болид НВП | "С" (Складская 2) |  | 28860
| С2000-ИПДЛ исп.60 | С2000-ИПДЛ исп.60, Извещатель пожарный линейный однопозиционный адресно-аналоговый, питается по двухпроводной линии от "С2000-КДЛ". Дальность 5-60 м. . От минус 30 до +50°С | Болид НВП | "Б" (Складская) |  | 17745
| С2000-ИПДЛ исп.80 | С2000-ИПДЛ исп.80, Извещатель пожарный линейный однопозиционный адресно-аналоговый, питается по двухпроводной линии от "С2000-КДЛ". Дальность 20-80 м. . От минус 30 до +50°С | Болид НВП | "Б" (Складская) |  | 19500
| С2000-ИП-ПА-03 | С2000-ИП-ПА-03 Извещатель пожарный тепловой адресный максимально-дифференциальный. До 10 извещателей в шлейфе Сигнал-10 | Болид НВП | "С" (Складская 2) |  | 1048.5
| С2000-К | С2000-К, Клавиатура ЖКИ выдача в интерфейс RS-485 команд постановки, снятия, работает с АРМ "Орион" | Болид НВП | "С" (Складская 2) |  | 7827
| С2000-КДЛ | С2000-КДЛ, Контроллер 2-х проводной линии связи, до 127 извещателей (зон, шлейфов) с питанием от этой линии, управление от пульта «С2000» или ЭВМ по интерфейсу RS-485. | Болид НВП (дефицит) | "Б" (Складская) |  | 3825.5
| С2000-КДЛ-2И исп.01 | С2000-КДЛ-2И исп.01 Контроллер адресной двухпроводной подсистемы с гальванической изоляцией "С2000-КДЛ-2И исп.01" с двумя интерфейсами RS-485. | Болид НВП | "А" (Хит продаж) |  | 5006.5
| С2000-КДЛ-С | С2000-КДЛ-С Блок расширения ППКУП "Сириус" для подключения второй адресной кольцевой линии | Болид НВП (дефицит) | "Б" (Складская) |  | 3440
| С2000-КПБ | С2000-КПБ, Контрольно пусковой блок для С2000-АСПТ | Болид НВП | "Б" (Складская) |  | 4565
| С2000-КС | С2000-КС, Пульт и клавиатура со светодиодными индикаторами на 20 зон. | Болид НВП | "С" (Складская 2) |  | 4696
| С2000-КТ | С2000-КТ, Адресная тревожная кнопка. Питание по двухпроводной линии связи. | Болид НВП | "С" (Складская 2) |  | 963
| С2000М | С2000М, Пульт контроля и управления с двухстрочным ЖКИ индикатором, количество разделов _ 511, шлейфов (зон)_2048. | Болид НВП | "Б" (Складская) |  | 11376
| С2000М исп.02 | С2000М исп.02, Предназначен для работы в составе адресной системы охранной, пожарной сигнализации и управления противопожарным оборудованием. Совместно с приборами ИСО "Орион" он может выполнять функции блочно-модульного прибора приемно-контрольного охранного и пожарного, прибора управления световым, звуковым и речевым оповещением, газовым, порошковым аэрозольным и водяным пожаротушением, противодымной защиты и инженерными системами здания, включая системы, участвующие в обеспечении пожарной безопасности. Информационное взаимодействие пульта с блоками осуществляется по проводной линии связи RS-485. | Болид НВП | "А" (Хит продаж) |  | 11376
| С2000-ОПЗ белый | С2000-ОПЗ оповещатель звуковой адресный для работы с С2000-КДЛ, уровень звукового давления 97 дБ, U-пит.10…28,5 В (от внешнего источника питания), I-потр.20…60 мА, IP41, t-раб.-20…+55°C, 160х115х48 мм Цвет белый | Болид НВП | "С" (Складская 2) |  | 2785
| С2000-ОПЗ красный | С2000-ОПЗ Оповещатель звуковой адресный, применяется с С2000-КДЛ. Звуковое давление 97 дБ на 1 м. Питание звукового оповещателя от внешнего источника 10…28,5 В, ток 20…60 мА Цвет красный | Болид НВП | "Б" (Складская) |  | 2798
| С2000-ОСТ исп.01 "Выход" | С2000-ОСТ исп.01 "Выход". Оповещатель световой табличный адресный для работы под управлением С2000-КДЛ; гальваническая развязка ДПЛС; U-пит.12...24 В; I-потр.25 мА(max); IP41; t-раб.-30...+55°С; 233х112х33 мм. Вариант надписи: исп.01 - "ВЫХОД" | Болид НВП (дефицит) | "С" (Складская 2) |  | 1342
| С2000-ОСТ исп.02 "Автоматика отключена" | С2000-ОСТ исп.02 "Автоматика отключена". Оповещатель световой адресный. Питание от С2000-КДЛ и источника напряжения от 12 до 24 В. От минус 30 до +55°С. | Болид НВП | "С" (Складская 2) |  | 1342
| С2000-ОСТ исп.05 "Порошок!Уходи!" | С2000-ОСТ исп.05 Порошок!Уходи! -Оповещатель световой адресный с надписью "ПОРОШОК! УХОДИ!". Питание от С2000-КДЛ и источника напряжения от 12 до 24 В. От минус 30 до +55°С. | Болид НВП | "С" (Складская 2) |  | 1342
| С2000-ОСТ исп.06 "Порошок! Не входи! " | С2000-ОСТ исп.06 "Порошок! Не входи!". Оповещатель световой адресный с надписью "ПОРОШОК! НЕ ВХОДИ!". Питание от С2000-КДЛ и источника напряжения от 12 до 24 В. От минус 30 до +55°С. | Болид НВП | "С" (Складская 2) |  | 1342
| С2000-ОСТ исп.08 "Стрелка вправо" | С2000-ОСТ исп.08 "Стрелка вправо". Оповещатель световой табличный адресный для работы под управлением С2000-КДЛ; гальваническая развязка ДПЛС; U-пит.12...24 В; I-потр.25 мА(max); IP41; t-раб.-30...+55°С; 233х112х33 мм. | Болид НВП | "С" (Складская 2) |  | 1342
| С2000-ОСТ исп.09 "человек влево вниз" | С2000-ОСТ исп.09 Оповещатель световой адресный с надписью "человек влево вниз". | Болид НВП | "С" (Складская 2) |  | 1342
| С2000-ОСТ исп.13 "Инвалид вправо" | С2000-ОСТ исп.13 "Инвалид вправо" Оповещатель световой адресный с изображением "Инвалид вправо". Питание от С2000-КДЛ и источника напряжения от 12 до 24 В. От минус 30 до +55°С. | Болид НВП | "С" (Складская 2) |  | 1342
| С2000-Периметр | С2000-Периметр Контроллер по интерфейсу RS-485 до 32 периметровых извещателей: Анчар-40, Тантал-200, Тантал-600 | Болид НВП | "С" (Складская 2) |  | 4165.5
| С2000-ПИ | С2000-ПИ, Преобразователь интерфейса RS-232 – RS-485, повторитель интерфейса RS-485 с гальванической развязкой, разделитель интерфейса. От минус 40 до +45°С. | Болид НВП | "Б" (Складская) |  | 4368
| С2000-ПИК | С2000-ПИК, Извещатель охранный объемный потолочный оптико-электронный адресный "С2000-ПИК" Диаметр зоны обнаружения: при высоте установки- 2.5 м -5 м, при высоте установки- 5 м - 10 м. Угол обзора зоны обнаружения: в горизонтальной плоскости- 360°, в вертикальной плоскости- 90. Степень защиты оболочки- IP41, Диапазон рабочих температур- от минус 30 до +50 °С . Габаритные размеры- 100х75х56 мм .Масса- 0,1 кг | Болид НВП | "Б" (Складская) |  | 1828.5
| С2000-ПИК-СТ | С2000-ПИК-СТ, Извещатель охранный совмещенный объемный оптико-электронный и поверхностный звуковой адресный Рабочая дальность действиязвуковой извещатель - 6 м; ИК-извещатель – овал 10х9 м; Потребляемый ток, не более – 2,5мА (при отключенной индикации); Время технической готовности, не более - 60 сек; Рабочий диапазон температур - от - 20 до +45°С; Габаритные размеры, не более - 105х50 мм; Масса, не более 0,1 кг | Болид НВП | "Б" (Складская) |  | 2686.5
| С2000-Пирон | С2000-Пирон Извещатель охранный объемный оптико-электронный адресный с защитой от животных до 20 кг. Предназначен для работы, как в закрытых помещениях, так и на открытых площадках на периметре объекта. Применяется совместно с контроллером "С2000-КДЛ" или "С2000-КДЛ-2И". | Болид НВП | "С" (Складская 2) |  | 5187
| С2000-Пирон-Ш | С2000-Пирон-Ш Извещатель охранный поверхностный оптико-электронный адресный с защитой от животных до 20 кг. Предназначен для работы, как в закрытых помещениях, так и на открытых площадках на периметре объекта. Применяется совместно с контроллером "С2000-КДЛ" или "С2000-КДЛ-2И". | Болид НВП | "С" (Складская 2) |  | 5288.5
| С2000-ПП | С2000-ПП, Преобразователь протокола RS-485 системы "Орион" в RS-485 Modbus-RTU | Болид НВП (дефицит) | "С" (Складская 2) |  | 1574.5
| С2000-ПТ | С2000-ПТ, Блок индикации системы пожаротушения и управления 4 направлениями пожаротушения, RS-485, питание 10-28 В. | Болид НВП | "С" (Складская 2) |  | 7224.5
| С2000-ПТ 2RS485 | С2000-ПТ 2RS485 Блок индикации и управления на 4 направления пожаротушения. Индикация времени задержки пуска. Два интерфейса RS-485, питание от 10 до 28 В | Болид НВП | "С" (Складская 2) |  | 7671
| С2000Р-АРР32 | С2000Р-АРР32 Адресный радио расширитель, обеспечивает подключение до 32 радиоканальных устройств, поддержка работы ретрансляторов «С2000-Р» | Болид НВП | "С" (Складская 2) |  | 3604
| С2000Р-ИП | С2000Р-ИП Извещатель тепловой максимально-дифференциальный радиоканальный, для работы с С2000-АРР32, адресно-аналоговый, t-сраб.+54…+65°C, элемент питания 3.6 В ER14505 (основной) и 3 В CR2032 (резервный), IP40, t-раб.-30...+50°C, 100х48 мм | Болид НВП | "С" (Складская 2) |  | 2643
| С2000Р-ОСТ исп.01 "Выход" | С2000Р-ОСТ исп.01 "Выход" Оповещатель световой радиоканальный "Выход", f-раб.868...869 МГц, 10 частотных каналов, дальность связи до 300 м, t-свечения до 60 час, U-пит.3.6В (ER14505M), IP41, t-раб.-30...+55°С, 303х112х33 мм | Болид НВП | "С" (Складская 2) |  | 2772.5
| С2000Р-ШИК | С2000Р-ШИК Охранный поверхностный оптико-электронный адресный радиоканальный извещатель, зона обнаружения 8х5 м. Время работы от основного элемента - 7 лет. Батарея в комплекте. От минус 30 до +50°С | Болид НВП | "С" (Складская 2) |  | 2619.5
| С2000-СМК исп.01 (IP68) | С2000-СМК исп.01 (IP68) Адресный магнитоконтактный охранный извещатель. Питание по двухпроводной линии от С2000-КДЛ. От минус 45 до +55°С. Длина подсоединительных проводов - 1,5 м. Защита оболочки - IP68 | Болид НВП | "С" (Складская 2) |  | 927
| С2000-СМК исп.04 | С2000-СМК исп.04 Извещатель охранный точечный магнито-контактный адресный для работы с С2000-КДЛ; IP40, t-раб.-30...+50°С, 71х13х9 мм. Длина подсоединительных проводов - 0,2 м. | Болид НВП | "Б" (Складская) |  | 537
| С2000-СМК исп.06 | С2000-СМК исп.06 Извещатель магнитоконтактный адресный, длина подсоединительных проводов - 0,2 м, возможность установки на металлические конструкции | Болид НВП | "С" (Складская 2) |  | 576
| С2000-СМК исп.07 | С2000-СМК исп.07 Извещатель охранный точечный магнито-контактный адресный для работы с С2000-КДЛ для металлических конструкций; IP40, t-раб.-30...+50°С, 71х13х9 мм. Длина подсоединительных проводов - 1,5 м. | Болид НВП | "Б" (Складская) |  | 627.5
| С2000-СМК Эстет | С2000-СМК Эстет, Адресный магнитоконтактный охранный извещатель для защиты металлических дверей. Питание по двухпроводной линии от С2000-КДЛ. До 127 адресов. От минус 30 до +50 С | Болид НВП | "Б" (Складская) |  | 1028.5
| С2000-СП1 | С2000-СП1, Релейный блок - 4 исполнительных реле с переключающими контактами. Макс.коммутируемое напряжение 100 В, макс. коммутируемый ток 2 А, макс. коммутируемая мощность 30 Вт. Интерфейс - RS-485. Управление от пульта «С2000» или ЭВМ. | Болид НВП | "Б" (Складская) |  | 3003
| С2000-СП1 исп.01 | С2000-СП1 исп.01, Релейный блок - 4 исполнительных реле с переключающими контактами. Макс.коммутируемый ток 10 А при переменном напряжении 250 В или постоянном напряжении 30 В. Интерфейс - RS-485. Управление от пульта «С2000» или ЭВМ. | Болид НВП | "Б" (Складская) |  | 3446.5
| С2000-СП2 | С2000-СП2, Адресный релейный блок на два реле. Питается от "С2000-КДЛ". | Болид НВП | "Б" (Складская) |  | 1894
| С2000-СП2 исп.02 | С2000-СП2 исп.02, Адресный исполнительный блок. Питается от «С2000-КДЛ». Управление двумя устройствами с контролем выходов и цепей подключения исполнительных устройств. Питание исполнительных устройств - от внешнего источника от 10 до 28 В. | Болид НВП | "С" (Складская 2) |  | 2523
| С2000-СП2 исп.03 | С2000-СП2 исп.03, Адресный исполнительный блок. Питается от «С2000-КДЛ». Управление двумя устройствами с контролем выходов и цепей подключения исполнительных устройств. Встроенный изолятор короткого замыкания. | Болид НВП | "С" (Складская 2) |  | 2783.5
| С2000-СП4/220 | С2000-СП4/220 Адресный блок для управления приводом (дымоудаления и т.п.) с рабочим напряжением 220 В. | Болид НВП | "А" (Хит продаж) |  | 3572.5
| С2000-СП4/220 исп.01 | С2000-СП4/220 исп.01 Адресный блок для управления приводом (дымоудаления и т.п.) с рабочим напряжением 220 В. Встроенный изолятор короткого замыкания | Болид НВП | "С" (Складская 2) |  | 4161
| С2000-СП4/24 | С2000-СП4/24 Адресный блок для управления приводом (дымоудаления и т.п.) с рабочим напряжением 24 В. | Болид НВП | "С" (Складская 2) |  | 2824
| С2000-СП4/24 исп.01 | С2000-СП4/24 исп.01 Блок сигнально-пусковой с встроенным изолятором короткого замыкания ДПЛС; 2 релейных вых.с контрол., U-коммут.10,2...28,4В, I-коммут.3А; 3 контр.зоны; питание по ДПЛС, тампер, IP20, t-раб.-30...+55°C, 156х107х39 мм | Болид НВП | "С" (Складская 2) |  | 3464
| С2000-СПЕКТРОН-207 | С2000-СПЕКТРОН-207 Извещатель пожарный пламени адресный инфракрасного (ИК) диапазона "С2000-Спектрон-207", предназначен для обнаружения возгораний путем регистрации открытого очага пламени и выдачи извещений "Пожар", "Неисправность", "Отключен", "Тест". Применяется с контроллером "С2000-КДЛ" и "С2000-КДЛ-2И". | Болид НВП | "С" (Складская 2) |  | 9632
| С2000-СТ (С2000-СТ ИСП.02) | С2000-СТ (С2000-СТ ИСП.02) , Изв. аккустический адресный под С2000КДЛ, Дальность действия: 6 м; Микропроцессорная обработка сигнала; Настройка чувствительности; Тестовый режим; До 20 извещателей на 1 контроллер; Энергонезависимая память; Тампер; Ток потребления не более 3 мА; -10°…. +45°С | Болид НВП | "Б" (Складская) |  | 1318.5
| С2000-СТ исп.04 | С2000-СТ исп.04 - Акустический адресный охранный извещатель с функцией анти-маскирования и самотестирования. Интеллектуальный алгоритм. На стекло толщиной от 2,5 до 8 мм. Дальность 6 м. | Болид НВП | "С" (Складская 2) |  | 1248
| С2000-СТИК | С2000-СТИК, Охранный комбинированный объемный оптико-электронный и акустический адресный извещатель, от минус 30 до +50°С, питается по двухпроводной линии от "С2000-КДЛ" | Болид НВП | "Б" (Складская) |  | 2621
| С2000-ШИК | С2000-ШИК, ИК поверхностный оптико-электронный адресный, высота 5м,пит.от С2000 КДЛ, до 127 адресов | Болид НВП | "С" (Складская 2) |  | 1521
| Сигнал-10 | Сигнал-10 Для автономной работы и в составе системы "Орион". 10 шлейфов, контроль цепей "Лампа" и "Сирена", управление от брелков Touch Memory (90 ключей) или интерфейса RS-485, 5 выходных реле. От минус 30 до +50°С. | Болид НВП | "Б" (Складская) |  | 3518
| Сигнал-10 2RS485 | Сигнал-10 2RS485 Блок приемно-контрольный охранно-пожарный "Сигнал-10" в.2.хх (два интерфейса RS-485) Версия 2.00 аппаратно несовместима с предыдущими версиями (обновление в.1.хх до в.2.00 не поддерживается). | Болид НВП | "А" (Хит продаж) |  | 3860
| Сигнал-20 (исп 04) | Сигнал-20 (исп 04), Прибор охранно-пожарный, 20 шлейфов; 3 выхода на ПЦН; выдача извещений по интерфейсу RS485; возможность установки конфигурации шлейфов; питание –внешний источник 12 В, 1.5А; внешние оповещатели: звуковой- 12 В, 1А, световой – 12 В, 50 мА. (15шт/кор) | Радий | "С" (Складская 2) |  | 13871
| Сигнал-20М | Сигнал-20М, Прибор приемно-контрольный охр-пожарный. Контроль 20 шлейфов, возможность программирования параметров каждого шлейфа для работы в режиме охранной или пожарной сигнализации, фиксация сработок в каждом шлейфе одного и двух пожарных извещателей, выходы управления пожаротушением, 64 пароля пользователя, управление от встроенных переключателей или по интерфейсу RS-485 от пульта «С2000» или ПЭВМ | Болид НВП | "Б" (Складская) |  | 6880
| Сигнал-20П (бывшие Сигнал-20ПSMD) | Сигнал-20П (бывшие Сигнал-20ПSMD) Контроль 20 шлейфов, возможность программирования параметров каждого шлейфа для работы в режиме охранной или пожарной сигнализации, фиксация сработок в каждом шлейфе одного и двух пожарных извещателей,наличие интерфейса RS-485, управление от пульта «С2000» или от ПЭВМ. Пластмассовый корпус | Болид НВП | "Б" (Складская) |  | 4797
| Сигнал-20П-исп.01 мет. | Сигнал-20П исп.01, Прибор приемно-контрольный пожарный. Контроль 20 шлейфов, возможность программирования параметров каждого шлейфа для работы в режиме охранной или пожарной сигнализации, фиксация сработок в каждом шлейфе одного и двух пожарных извещателей, выходы управления пожаротушением, наличие интерфейса RS-485, управление от пульта «С2000» или от ПЭВМ. Металлический корпус. | Болид НВП | "С" (Складская 2) |  | 5026.5
| УДП 513-3АМ (пуск пожаротушения) | УДП 513-3АМ Адресное устройство ручного пуска системы пожаротушения со встроенным разделительно-изолирующим блоком, питается по двухпроводной линии от «С2000-КДЛ», до 127 адресов | Болид НВП | "С" (Складская 2) |  | 1022
| УДП 513-3АМ исп.01(аварийный выход) | УДП 513-3АМ исп.01 Устройство дистанционного управления адресное для подачи аварийных сигналов, питается по двухпроводной линии от С2000-КДЛ, до 127 адресов | Болид НВП | "С" (Складская 2) |  | 1022
| УДП 513-3АМ исп.02 (дымоудаление) | УДП 513-3АМ исп.02 Адресное устройство ручного пуска дымоудаления со встроенным разделительно-изолирующим блоком, питается по двухпроводной линии от «С2000-КДЛ», до 127 адресов | Болид НВП | "С" (Складская 2) |  | 1022
| УДП 513-3М (пуск пожаротушения) | УДП 513-3М УСТРОЙСТВО ДИСТАНЦИОННОГО УПРАВЛЕНИЯ ЭЛЕКТРОКОНТАКТНОЕ. Предназначено для ручного запуска систем пожаротушения. Шлейфовый (безадресный) (пуск пожаротушения) | Болид НВП | "С" (Складская 2) |  | 730.5
| УДП 513-3М исп.01(аварийный выход) | УДП 513-3М исп.01 Устройство дистанционного пуска электроконтактное; дополнительный выход "СК" (НР/НЗ), U-коммут.30 В, I-коммут.2 А; U-шс.30 В, I-потр.50 мА; IP40, t-раб.-30...+50°С, 94х94х54 мм | Болид НВП | "Б" (Складская) |  | 778.5
| УДП 513-3М исп.02 (дымоудаление) | УДП 513-3М исп.02 (дымоудаление) (дымоудаление) Устройство для запуска систем дымо удаления, подключается в шлейф сигнализации | Болид НВП | "С" (Складская 2) |  | 731
| УК-ВК исп.12 | УК-ВК исп.12 Релейный усилитель на два канала с креплением на DIN рейку; контакты на переключение; U-упр.12 В; I-упр.40 мА; U-коммут. до 250 В; I-коммут.до 10 А; IP30; t-раб.-30...+50°С; 102х107х39 мм | Болид НВП | "С" (Складская 2) |  | 1112.5
| УК-ВК исп.14 | УК-ВК исп.14, Релейный усилитель на два канала. Входное напряжение 24 В, ток – 20 мА. Выходное напряжение – до 250 В, ток – до 10 А. Контакты на переключение. Возможность крепления на DIN рейку | Болид НВП (дефицит) | "С" (Складская 2) |  | 1112.5
| УК-ВК исп.15 | УК-ВК исп.15, Релейный усилитель на один канал. Входное напряжение 24 В, ток – 20 мА. Выходное напряжение – до 250 В, ток – до 10 А. Контакты на переключение. Возможность крепления на DIN рейку | Болид НВП | "С" (Складская 2) |  | 883
| УО-4С исп.02 | УО-4С исп.02, Устройство оконечное системы передачи SMS сообщений GSM. Контроль 4ШС с включенными в них охранными, пожарными и охранно-пожарными извещателями. Передача сообщений (SMS или Contact ID) через встроенный модем на телефоны пользователей или пульт централизованной охраны. Питание от внешнего источника 12В. Рабочая температура: от -20 до +45 °С. Вес: 0.3кг; габариты: 150х103х35мм. | Болид НВП (дефицит) | "С" (Складская 2) |  | 9739.5
| УОП-3 GSM | УОП-3 GSM, Устройство для приема с двух телефонных линий и сети GSM сообщений в протоколе Contact ID. Встроенный ЖКИ индикатор, порты USB, RS-232. Работает с АРМ «Эгида-2» | Болид НВП | "С" (Складская 2) |  | 27820
| ШКП-10 | ШКП-10, Шкаф контрольно-пусковой для автоматического и ручного управления асинхронным двигателем с короткозамкнутым ротором (насосы, вентиляторы, приводы исполнительных механизмов) мощностью до 10 кВт. | Болид НВП | "С" (Складская 2) |  | 24125.5
| ШКП-10RS (М) | ШКП-10RS (М), Шкаф контрольно-пусковой для управления исполнительными устройствами в системах АУПТ,управления исполнительными устройствами (световыми и звуковыми пожарными оповещателями и т.д.) и средствами пожарной автоматики в системах оповещения,формирования сигнала управления инженерным, технологическим оборудованием и иными устройствами, участвующими в обеспечении пожарной безопасности,контроля 7 входов технологической сигнализации | Болид НВП | "С" (Складская 2) |  | 31319
| ШКП-18 | ШКП-18 Шкаф контрольно-пусковой для автоматического и ручного управления асинхронным двигателем с короткозамкнутым ротором (насосы, вентиляторы, приводы исполнительных механизмов) мощностью до 18 кВт | Болид НВП | "Б" (Складская) |  | 24905.5
| ШКП-18RS (М) | ШКП-18RS (М), Шкаф контрольно-пусковой для управления исполнительными устройствами в системах АУПТ,управления исполнительными устройствами (световыми и звуковыми пожарными оповещателями и т.д.) и средствами пожарной автоматики в системах оповещения,формирования сигнала управления инженерным, технологическим оборудованием и иными устройствами, участвующими в обеспечении пожарной безопасности,контроля 7 входов технологической сигнализации | Болид НВП | "С" (Складская 2) |  | 32634
| ШКП-30 | ШКП-30 Шкаф контрольно-пусковой для автоматического и ручного управления асинхронным двигателем с короткозамкнутым ротором (насосы, вентиляторы, приводы исполнительных механизмов) мощностью до 30 кВт. | Болид НВП | "Б" (Складская) |  | 35836.5
| ШКП-30RS (М) | ШКП-30RS (М) Шкаф контрольно-пусковой для автоматического и ручного управления асинхронным двигателем с короткозамкнутым ротором (насосы, вентиляторы, приводы исполнительных механизмов) мощностью до 30 кВт. | Болид НВП | "Б" (Складская) |  | 36382.5
| ШКП-4 | ШКП-4, Шкаф контрольно-пусковой для автоматического и ручного управления асинхронным двигателем с короткозамкнутым ротором (насосы, вентиляторы, приводы исполнительных механизмов) мощностью до 4 кВт. | Болид НВП | "С" (Складская 2) |  | 23303.5
| ШКП-45 | ШКП-45, Шкаф контрольно-пусковой для автоматического и ручного управления асинхронным двигателем с короткозамкнутым ротором (насосы, вентиляторы, приводы исполнительных механизмов) мощностью до 45 кВт | Болид НВП | "С" (Складская 2) |  | 52572
| ШКП-4RS (М) | ШКП-4RS (М) Блок контрольно-пусковой для управления исполнительными устройствами напряжением до 380В, мощностью до 4 кВт, автоматический выключатель без теплозащиты, возможность контроля до 7 технологических шлейфов, два интерфейса RS485, защита оболочки - IP54 | Болид НВП | "Б" (Складская) |  | 30213
| ШПС-12 исп.10 | ШПС-12 исп.10 Шкаф для установки приборов системы "Орион" на DIN рейки. Содержит источник питания 12В - 3 А с интерфейсом RS-485. Место для установки двух батарей 12В-17АЧ. Защита оболочки IР41. С учетом требований СП 484.1311500.2020 | Болид НВП (дефицит) | "Б" (Складская) |  | 25169.5
| ШПС-12 исп.11 | ШПС-12 исп.11 Шкаф для установки приборов системы "Орион" на DIN рейки. Содержит источник питания 12В - 3 А с интерфейсом RS-485. Место для установки двух батарей 12В-17АЧ. Защита оболочки IР41, имеет прозрачное окно. С учетом требований СП 484.1311500.2020 | Болид НВП (дефицит) | "Б" (Складская) |  | 26969.5
| ШПС-12 исп.12 | ШПС-12 исп.12 Шкаф для установки приборов системы "Орион" на DIN рейки. Содержит источник питания 12В - 3 А с интерфейсом RS-485. Место для установки двух батарей 12В-17АЧ. Защита оболочки IР54. С учетом требований СП 484.1311500.2020 | Болид НВП (дефицит) | "Б" (Складская) |  | 28174
| ШПС-12 исп.20 | ШПС-12 исп.20 Шкаф для монтажа средств пожарной автоматики с креплением на DIN-рейку; 2 ввода питания; U-вх.180…265 В, U-вых.13.6±6 В, I-ном.5 А, I-макс.5.5 А, под два АКБ 12 В 26/40 А·ч; встроенный блок коммутации БК-12-RS485 (две изолированные линии интерфейса RS-485 для подключения к компонентам ППКП и ППКУП расположенным за пределами ШПС, одна линия RS-485 для подключения компонентов ППКП внутри ШПС; 7 выходов для подключения к приборам внутреннего интерфейса RS-485 и 7 выходов питания; IP41, t-раб.-10…+40°С, 700×600×225 мм. Возможность установки монтажного комплекта МК-1. | Болид НВП | "С" (Складская 2) |  | 28704
| ШПС-12 исп.21 | ШПС-12 исп.21 Шкаф для монтажа средств пожарной автоматики с креплением на DIN-рейку; 2 ввода питания; U-вх.180…265 В, U-вых.13.6±6 В, I-ном.5 А, I-макс.5.5 А, под два АКБ 12 В 26/40 А·ч; встроенный блок коммутации БК-12-RS485 (две изолированные линии интерфейса RS-485 для подключения к компонентам ППКП и ППКУП расположенным за пределами ШПС, одна линия RS-485 для подключения компонентов ППКП внутри ШПС; 7 выходов для подключения к приборам внутреннего интерфейса RS-485 и 7 выходов питания; IP41, t-раб.-10…+40°С, 700×600×225 мм. Дверь с прозрачным стеклом. | Болид НВП | "С" (Складская 2) |  | 31019.5
| ШПС-12 исп.22 | ШПС-12 исп.22 Шкаф для монтажа средств пожарной автоматики с креплением на DIN-рейку; 2 ввода питания; U-вх.180…265 В, U-вых.13.6±6 В, I-ном.5 А, I-макс.5.5 А, под два АКБ 12 В 26/40 А·ч; встроенный блок коммутации БК-12-RS485 (две изолированные линии интерфейса RS-485 для подключения к компонентам ППКП и ППКУП расположенным за пределами ШПС, одна линия RS-485 для подключения компонентов ППКП внутри ШПС; 7 выходов для подключения к приборам внутреннего интерфейса RS-485 и 7 выходов питания; IP54, t-раб.-10…+40°С, 700×600×225 мм. Возможность установки монтажного комплекта МК-1. | Болид НВП | "С" (Складская 2) |  | 32409
| ШПС-24 исп.10 | ШПС-24 исп.10 Шкаф для установки приборов системы "Орион" на DIN рейки. Содержит источник питания 24В - 2 А с интерфейсом RS-485. Место для установки двух батарей 12В-17АЧ. Защита оболочки IР41,с учетом требований СП 484.1311500.2020 | Болид НВП (дефицит) | "Б" (Складская) |  | 25169.5
| ШПС-24 исп.10 Красная Дверь | ШПС-24 исп.10 Шкаф для установки приборов системы "Орион" на DIN рейки. Содержит источник питания 24В - 2 А с интерфейсом RS-485. Место для установки двух батарей 12В-17АЧ. Защита оболочки IР41,с учетом требований СП 484.1311500.2020 Красная Дверь | Болид НВП (дефицит) | "Б" (Складская) |  | 25169.5
| ШПС-24 исп.11 | ШПС-24 исп.11 Шкаф для установки приборов системы "Орион" на DIN рейки. Содержит источник питания 24В - 2 А с интерфейсом RS-485. Место для установки двух батарей 12В-17АЧ. Защита оболочки IР41, имеет прозрачное окно, с учетом требований СП 484.1311500.2020 | Болид НВП (дефицит) | "Б" (Складская) |  | 26969.5
| ШПС-24 исп.11 красная дверь | ШПС-24 исп.11 красная дверь Шкаф для установки приборов системы "Орион" на DIN рейки. Содержит источник питания 24В - 2 А с интерфейсом RS-485. Место для установки двух батарей 12В-17АЧ. Защита оболочки IР41, имеет прозрачное окно, с учетом требований СП 484.1311500.2020 | Болид НВП (дефицит) | "Б" (Складская) |  | 26969.5
| ШПС-24 исп.12 | ШПС-24 исп.12 Шкаф для установки приборов системы "Орион" на DIN рейки. Содержит источник питания 24В - 2 А. Два изолированных интерфейса RS-485. Место для установки двух батарей 12В-17Ач. Защита оболочки IP54 с учетом требований СП 484.1311500.2020 | Болид НВП (дефицит) | "Б" (Складская) |  | 28174
| ШПС-24 исп.12 красная дверь | ШПС-24 исп.12 Шкаф для установки приборов системы "Орион" на DIN рейки. Содержит источник питания 24В - 2 А с интерфейсом RS-485. Место для установки двух батарей 12В-17АЧ. Защита оболочки IР54, имеет прозрачное окно, с учетом требований СП 484.1311500.2020 | Болид НВП (дефицит) | "Б" (Складская) |  | 28174
| ШПС-24 исп.21 | ШПС-24 исп.21 Шкаф для монтажа средств пожарной автоматики с креплением на DIN-рейку; 2 ввода питания; U-вх.180…265 В, U-вых.27.2±6 В, I-ном.3 А, I-макс.3.5 А, под два АКБ 12 В 26/40 А·ч; встроенный блок коммутации БК-24-RS485 (две изолированные линии интерфейса RS-485 для подключения к компонентам ППКП и ППКУП расположенным за пределами ШПС, одна линия RS-485 для подключения компонентов ППКП внутри ШПС; 7 выходов для подключения к приборам внутреннего интерфейса RS-485 и 7 выходов питания; IP41, t-раб.-10…+40°С, 700×600×225 мм. Дверь с прозрачным стеклом. | Болид НВП | "С" (Складская 2) |  | 31019.5
| ШПС-24 исп.22 | ШПС-24 исп.22 Шкаф для монтажа средств пожарной автоматики с креплением на DIN-рейку; 2 ввода питания; U-вх.180…265 В, U-вых.27.2±6 В, I-ном.3 А, I-макс.3.5 А, под два АКБ 12 В 26/40 А·ч; встроенный блок коммутации БК-24-RS485 (две изолированные линии интерфейса RS-485 для подключения к компонентам ППКП и ППКУП расположенным за пределами ШПС, одна линия RS-485 для подключения компонентов ППКП внутри ШПС; 7 выходов для подключения к приборам внутреннего интерфейса RS-485 и 7 выходов питания; IP54, t-раб.-10…+40°С, 700×600×225 мм. Возможность установки монтажного комплекта МК-1. | Болид НВП | "С" (Складская 2) |  | 32409
| ШУЗ | Шкаф управления задвижкой, автоматическое и ручное управление трехфазным двигателем мощностью до 4 кВт, корпус IP54 | Болид НВП | "Б" (Складская) |  | 30030
Оповещатели
Звуковые
| AL-P1 белая | AL-P1 - Пьезосирена, 108 дБ, частота тона 4 КГц, 200 мА, DC 6-14В, одно-тональная, 45x60x40 мм, IP 45, от -30 до +500C, цвета белый/черный (аналогична VP-1, PS-11, TS-668) | Alarmico | "Б" (Складская) |  | 268
| AL-S40 | AL-S40, Звуковой оповещатель, 6-14В/600мА, 105 дБ, 15 Вт, одно-тональный, IP45, -30 ÷ 50°С, белый (аналогичен VS-44, Ademco 719, TS-116S), габариты: 101x106x101мм | Alarmico | "С" (Складская 2) |  | 539
| AL-S58 | AL-S58 Звуковой оповещатель, 6-14В/1200мА, 118 дБ, двух-тональный, IP 45, -30 ÷ 50°С, белый (аналогичен VS-85, Ademco 702, TS-333S), габариты: 300×235×118 мм | Alarmico | "Б" (Складская) |  | 1564
| МАРС-12-ЗП | МАРС-12-ЗП Звуковой оповещатель, 12В(+1,8 /-3,0), 25мА, 105дБ, 90x90x43, масса 0,05кг, диапазон раб.темп.°С (-30/+55), отн.влаж.возд.при +25 °С 95%, IP52 | Стар Лайт Технолоджи | "Б" (Складская) |  | 358
| МАЯК-12-3М | МАЯК-12-3М, Звуковой оповещатель, пластиковый корпус, 105 дБ, 12В/20мА, IP56, -50…+ 55, габариты: 80х80х50мм. (50шт/кор) | Электротехника и Автоматика | "А" (Хит продаж) |  | 377
| МАЯК-12-ЗМ1 | МАЯК-12-ЗМ1 Звуковой оповещатель, пластиковый корпус, 105 дБ, 12В/20мА, IP52, -50…+ 55, габариты: 80х100х30мм. (50шт/кор) | Электротехника и Автоматика | "Б" (Складская) |  | 346
| МАЯК-24-3М | МАЯК-24-3М Звуковой оповещатель, пластиковый корпус, 105 дБ, 24В/20мА, IP56, -50…+ 55, габариты: 80х80х50мм. (50шт/кор) | Электротехника и Автоматика | "Б" (Складская) |  | 377
| МАЯК-24-ЗМ1 | МАЯК-24-ЗМ1 Звуковой оповещатель, пластиковый корпус, 105 дБ, 24В/20мА, IP52, -50…+ 55, габариты: 80х100х30мм. (50шт/кор) | Электротехника и Автоматика | "С" (Складская 2) |  | 346
| МЗМ-1 Звонок громкого боя, 220В, (кор.1шт) | Оповещатель охранный звуковой МЗМ-1, Звонок громкого боя, 50 Гц, 220В, переменный ток, (кор.1шт) | Электрика (Автоматы, Пускатели, Реле, Силовое) | "Б" (Складская) |  | 1793
| ПКИ-1 (Иволга) | ОПЗ-12 «ПКИ-1» (Иволга) Оповещатель охранно-пожарный звуковой. Сферический корпус, 9…15 В, 0,6 Вт потребляемая мощность, 100…105 дБ, габариты - не более 85x70x50 мм, IP41, -40°...+55°С. | Комтид | "С" (Складская 2) |  | 367
| Свирель 12В | Свирель 12В Звуковой оповещатель, пластиковый корпус, 95 дБ, 12В/60мА, вес: 0,2кг, габариты: 94х71х64мм. | Аврора-Би-НиБ (Волгоград) | "Б" (Складская) |  | 504
| Свирель-2 исп.03 | Свирель-2, исп.03 Оповещатель свето-звуковой, 100 дБ, U-пит. 10,2...14,4 В, I-потр. 350 мА, t-раб. -30...+45°C, 66х92х118 мм, 0,6 кг. Радий | Радий | "Р" (распродажа) |  | 2329
Комбинированные
| DS-PS1-R (Сирена свето-звук.) | DS-PS1-R Сирена проводая внутренняя (Красная) Звуковое давление 105 дБ, свет 3Вт; питание DC9~16В/1А; -20°C...+60°C; IP54; размер 140х134х33мм; пластик ABS. | Hikvision(NON-CCTV) | "С" (Складская 2) |  | 1790
| Астра-10 исп.М2 | Астра-10 исп.М2, Свето-звуковой оповещатель, миниатюрный пластиковый корпус, 85 дБ, 12В/40мА-звук/15мА-свет, -30…+ 40, вес: 0,03кг, габариты: 62х37х27мм. | ТЕКО | "С" (Складская 2) |  | 386
| ЛЮКС-12-К Выход | ЛЮКС-12-К "Выход" Свето-звуковое табло 12В, с раздельным или общим питанием, габариты: 300х100х25мм, -50…+ 55°С. Цвет фона -зеленый, синий, красный (на выбор). Клеммная колодка.(50шт/упак) | Электротехника и Автоматика | "С" (Складская 2) |  | 878
| МАРС-12-КП | МАРС-12-КП Свето-звуковой оповещатель, пластиковый корпус, 12В, звук-25мА, свет-55мА, 105дБ, 90x90x43, IP52 (27 шт/кор), (27 шт/упак) | Стар Лайт Технолоджи | "Б" (Складская) |  | 563
| МАРС-12-КП (синий) | МАРС-12-КП Свето-звуковой оповещатель, пластиковый корпус, цвет синий, 12В, звук-25мА, свет-55мА, 105дБ, 90x90x43, IP52 (27 шт/кор) | Стар Лайт Технолоджи | "С" (Складская 2) |  | 563
| МАРС-12-КУ | МАРС-12-КУ УЛИЧНЫЙ Свето-звуковой оповещатель, металлический корпус 12В(+1,8 /-3,0), звук-57мА, свет-20мА, 110дБ, 125x78x36,масса 0,22кг, диапазон раб.темп.°С (-30/+55), отн.влаж.возд.при +25 °С 95%, IP52, | Стар Лайт Технолоджи | "С" (Складская 2) |  | 804
| МАРС-220 КП | МАРС-220 КП Оповещатель комбинированный, 220В, звук-1.6ВА, свет-0.62ВА, 110дБ, 90x90x43, IP52, t-раб.-30…+50°С. | Стар Лайт Технолоджи | "С" (Складская 2) |  | 838
| МАЯК-12-К | МАЯК-12-К, УЛИЧНЫЙ Свето-звуковой оповещатель, металлический корпус, клеммная колодка, 105 дБ, 12В/20мА, IP52, -50…+ 55, габариты: 140х90х20мм. (25шт/кор) | Электротехника и Автоматика | "А" (Хит продаж) |  | 856
| МАЯК-12-КП | МАЯК-12-КП Свето-звуковой оповещатель, пластиковый корпус, 105 дБ, 12В/75мА, IP56, -30…+ 55, габариты: 80х100х42мм. (100шт/кор) | Электротехника и Автоматика | "А" (Хит продаж) |  | 673
| МАЯК-12-КПМ | МАЯК-12-КПМ Свето-звуковой оповещатель, пластиковый корпус, 105 дБ, 12В/20мА, IP56, -50…+ 55, габариты: 80х80х50мм. (50шт/кор) | Электротехника и Автоматика | "Б" (Складская) |  | 636
| МАЯК-12-КПМ1 | МАЯК-12-КПМ1 Свето-звуковой оповещатель, пластиковый корпус, 105 дБ, 12В/20мА, IP56, -50…+ 55, габариты: 80х100х30мм. (50шт/кор) | Электротехника и Автоматика | "А" (Хит продаж) |  | 620
| МАЯК-12-КПМ1-НИ | МАЯК-12-КПМ1-НИ УЛИЧНЫЙ Свето-звуковой оповещатель, металлический корпус, 105 дБ, 12В/20мА, IP55, -50…+ 55, габариты: 100х100х20мм. (30шт/кор) | Электротехника и Автоматика | "С" (Складская 2) |  | 839
| МАЯК-24-К | МАЯК-24-К, УЛИЧНЫЙ Свето-звуковой оповещатель, металлический корпус, клеммная колодка, 105 дБ, 24В/20мА, IP52, -50…+ 55, габариты: 140х90х20мм (25шт/кор) | Электротехника и Автоматика | "С" (Складская 2) |  | 856
| МАЯК-24КП | МАЯК-24КП Свето-звуковой оповещатель, пластиковый корпус, 105 дБ, 24В/25мА, IP56, -30…+ 55, габариты: 80х100х42мм. (100шт/кор) | Электротехника и Автоматика | "Б" (Складская) |  | 673
Наклейки
| W08 Знак "Осторожно. электрическое напряжение" (60х60мм) | W08 Знак "Осторожно. электрическое напряжение" (60х60мм) | Прочие производители | "Н" (Новинка) |  | 50
| Знак "Заземление" на самоклеющейся пленке 300*300мм | Знак "Заземление" на самоклеющейся пленке 300*300мм | Прочие производители | "С" (Складская 2) |  | 455
| Знак F10 "Кнопка включения установок (систем) пожарной автоматики" (200*200мм) светоот-ий пленка | Знак F10 "Кнопка включения установок (систем) пожарной автоматики" (200*200мм) светоот-ий пленка | Прочие производители | "С" (Складская 2) |  | 325
| Знак F10 "Кнопка включения установок (систем) пожарной автоматики" (200х200мм) (пластик) | Знак F10 "Кнопка включения установок (систем) пожарной автоматики" (200х200мм) (пластик) | Прочие производители | "Б" (Складская) |  | 195
| Знак F10 "Кнопка включения установок (систем) пожарной автоматики" (200х200мм) (плёнка) | Знак F10 "Кнопка включения установок (систем) пожарной автоматики" (200х200мм) (плёнка) | Прочие производители | "С" (Складская 2) |  | 60
| Знак F10 "Кнопка включения установок (систем) пожарной автоматики"(100*100) (плёнка) | Знак F10 "Кнопка включения установок (систем) пожарной автоматики"(100*100) (плёнка) | Прочие производители | "С" (Складская 2) |  | 45
| Знак F11 "Звуковой оповещатель" (200х200мм) (пластик) | Знак F11 "Звуковой оповещатель" (200х200мм) (пластик) | Прочие производители | "Б" (Складская) |  | 170
| Знак F11 "Звуковой оповещатель" (200х200мм) (плёнка) | Знак F11 "Звуковой оповещатель" (200х200мм) (плёнка) | Прочие производители | "Б" (Складская) |  | 60
Световые
| Астра-10 исп.М1 | Астра-10 исп.М1, Световой оповещатель, миниатюрный пластиковый корпус, 12В/15мА, -30…+ 40, вес: 0,03кг, габариты: 62х37х27мм. | ТЕКО | "С" (Складская 2) |  | 218
| ИВС-1 | ИВС-1, Индикатор выносной световой с возможностью оконечника. Предназначен для внешней индикации сработанного состояния пожарного иэвещателя, недоступного для непосредственного обозрения. | Магнитоконтакт | "С" (Складская 2) |  | 285
| МАРС-12-24-СП-М1 | МАРС-12-24-СП-М1 Оповещатель световой, универсальный; U-пит.12/24В, I-потр.20мА; IP52, 90x90x43 мм, | Стар Лайт Технолоджи | "С" (Складская 2) |  | 216
| МАЯК-12-С | МАЯК-12-С Световой оповещатель, пластиковый корпус, 12В/20мА, IP66, -40…+ 55, габариты: 80х100х30мм. (50шт/кор) | Электротехника и Автоматика | "А" (Хит продаж) |  | 227
| МАЯК-220-С | МАЯК-220-С Световой оповещатель, пластиковый корпус, 220В/20мА, IP60, -35…+ 55, габариты: 80х100х30мм. (50шт/кор) | Электротехника и Автоматика | "Б" (Складская) |  | 346
| ОПОП 1-8 "ВЫХОД", фон зеленый | ОПОП 1-8 12В "Выход", ОПОП 1-8 12В "Выход" Оповещатель охранно-пожарный световой, представляет собой электронное устройство и предназначен для использования в качестве светового средства оповещения (информационного табло, эвакуационного указателя) в помещениях различного назначения. | Рубеж (Саратов) | "С" (Складская 2) |  | 473
| Призма-100 | Призма-100, Световой оповещатель, пластиковый корпус, 10-14В/30мА, IP41, -30…+ 50, вес: 80г, габариты: 80х80х30мм. (46шт/кор) | Сибирский арсенал | "Б" (Складская) |  | 321
| Табло Блик-С-12 (автоматика включена) | Табло Блик-С-12 "Автоматика включена". Напряжение питания 12В или 24 В. Ток потребления при напряжении питания 24В не более 45 мА, при 12В-не более 90 мА. | ИрСЭТ | "Р" (распродажа) |  | 416
| УКШ-А | УКШ-A Устройство контроля шлейфов охранно-пожарной сигнализации. Напряжение в контролируемом ШС от 9 до 42 В. Среднее значение потребляемого тока при напряжении в ШС до 24В – не более 50 мкА. Габаритные размеры –– не более 60х30х28 мм. Масса, не более 0,1 кг. | Давикон | "Б" (Складская) |  | 193
| УКШ-А исп.1 | УКШ-А исп.1 Устройство контроля шлейфов охранно-пожарной сигнализации. Максимально допустимый постоянный или импульсный ток питания – 22мА. Габаритные размеры –– не более 60х30х28 мм. Масса, не более 0,1 кг. Средний срок службы не менее 8 лет. | Давикон | "С" (Складская 2) |  | 122
| УШК-01 (ВУОС) | УШК-01 (ВУОС), Устройство оптической сигнализации с индикатором красного цвета, выносное. Предназначено для применения в качестве выносных устройств оптической сигнализации для дублирования состояния встроенных оптических индикаторов пожарных извещателей типов ИП 212-44, ИП 212-54, ИП 212-3м³ и аналогичных им. Вес: 0.1кг; габариты: 55х55х21мм. | ИВС | "Б" (Складская) |  | 199
| УШК-02 (ВУОС) | УШК-02 (ВУОС) Устройство оптической сигнализации с индикатором зеленого цвета и дополнительными контактами, выносное. Максимально допустимый ток питания 22. Габаритные размеры, мм 55х55х21. Масса 0,1 кг. | ИВС | "С" (Складская 2) |  | 199
Указатели (Табло)
Световые
| КОП-25ПС /Порошок не входи/ | Оповещатель пожарный КОП-25ПС /Порошок не входи/10-40 В, 20 мА,, 300х100х25 мм | СистемСервис | "Р" (распродажа) |  | 843
| Кристалл-12 Выход | КРИСТАЛЛ-12 (плоский) "Выход" табло световое 12В. (20шт/уп.) | Электротехника и Автоматика | "Б" (Складская) |  | 342
| ЛЮКС-12 Выход | ЛЮКС-12 "Выход" Светоуказатель светодиодный, U-пит.12В, I-потр.20мА IP55, t-раб.-30...+55°С, 300х100х25мм. (50шт/упак) | Электротехника и Автоматика | "А" (Хит продаж) |  | 422
| ЛЮКС-220 Выход | ЛЮКС-220 "Выход" табло световое (выпуклое) 220В, IP 50.(50шт/упак) | Электротехника и Автоматика | "С" (Складская 2) |  | 742
| ЛЮКС-220-Р Выход | ЛЮКС -220-Р (РИП) " Выход" табло световое c резервным источником питания (Батарейка), 220В, 80мА, 300х100х25мм.(50шт/упак) | Электротехника и Автоматика | "С" (Складская 2) |  | 1600
| ЛЮКС-24 Выход | ЛЮКС-24 Оповещатель световой полукруглое "ВЫХОД" 24 В, IP55, 20 мА, -30...+55°С, 300х100х25 мм | Электротехника и Автоматика | "Н" (Новинка) |  | 422
| М-12 ВЫХОД (аналог МОЛНИЯ) | М-12 "ВЫХОД" Плоское световое табло, корпус на защёлке, с возможностью смены надписи, дублирование контактов, 9-13.8/ 18-27.6В, 26мА, 304х103х18мм, 0.19кг, -30С..+55С, IP 52. | Элтех-Сервис (Омск) | "С" (Складская 2) |  | 342
| Молния-12 ULTRA Выход | Молния-12 ULTRA "Выход", Световое табло премиум-класса. 9-13,8В/40мА/-30..+55С/296х333х48мм/0,3кг/IP52. Универсальный кронштейн для крепления на стену или потолок. | ВИСТЛ | "С" (Складская 2) |  | 3736
| Молния-12 Автоматика отключена | Молния-12 "Автоматика отключена" Световое табло с белым свечением, на защелках, зеленый фон. | ВИСТЛ | "С" (Складская 2) |  | 342
| Молния-12 Выход | Молния-12 "Выход" Плоское световое табло, корпус с возможностью смены надписи, 9-13.8/ 20.4-27.6В, 20мА, 304х103х19мм, 0.22кг,-30С..+55С, IP 52.,(4 шт/м.к.-60шт/б.к) | ВИСТЛ | "Б" (Складская) |  | 342
| Молния-12 Газ не входи | Молния-12 "Газ не входи" Световое табло с белым свечением, на защелках, красный фон. | ВИСТЛ | "Р" (распродажа) |  | 320
| Молния-12 Газ уходи | Молния-12 "Газ уходи" Световое табло с белым свечением, на защелках, красный фон. | ВИСТЛ | "Р" (распродажа) |  | 320
| Молния-12 Запасный выход | Молния-12 Запасный выходПлоское световое табло, корпус с возможностью смены надписи, 9-13.8/ 20.4-27.6В, 20мА, 304х103х19мм, 0.22кг,-30С..+55С, IP 52.,(4 шт/м.к.-60шт/б.к) | ВИСТЛ | "Р" (распродажа) |  | 320
| Молния-12 Пожар | Молния-12 "Пожар" Световое табло с белым свечением, на защелках, зеленый фон. | ВИСТЛ | "Р" (распродажа) |  | 320
| Молния-12 Порошок не входи | Молния-12 "Порошок! Не входи!" Световое табло с белым свечением, на защелках, зеленый фон. | ВИСТЛ | "Р" (распродажа) |  | 320
| Молния-12 Порошок уходи | Молния-12 "Порошок! Уходи!" Световое табло с белым свечением, на защелках, зеленый фон. | ВИСТЛ | "Р" (распродажа) |  | 320
| Молния-12 Стрелка универсальная | Молния-12 "Стрелка" Плоское световое табло, корпус с возможностью смены надписи, 9-13.8/ 20.4-27.6В, 20мА, 304х103х19мм, 0.22кг, -30С..+55С, IP 52.(12 шт/кор) | ВИСТЛ | "Б" (Складская) |  | 342
| Молния-24 Автоматика отключена | Молния-24 "Автоматика отключена" Световое табло с белым свечением, на защелках, зеленый фон. | ВИСТЛ | "С" (Складская 2) |  | 342
| Молния-24 Выход | Молния-24 "Выход" Световое табло на защелках, зеленый фон. | ВИСТЛ | "С" (Складская 2) |  | 342
| Молния-24 Газ не входи | Молния-24 "Газ не входи" Световое табло с белым свечением, на защелках, красный фон. | ВИСТЛ | "С" (Складская 2) |  | 342
| Молния-24 Газ уходи | Молния-24 "Газ уходи" Световое табло с белым свечением, на защелках, красный фон. | ВИСТЛ | "С" (Складская 2) |  | 342
| Молния-24 Запасный выход | Молния-24 Запасный выход, Плоское световое табло, корпус с возможностью смены надписи, 9-13.8/ 20.4-27.6В, 20мА, 304х103х19мм, 0.22кг,-30С..+55С, IP 52. | ВИСТЛ | "Р" (распродажа) |  | 320
| Молния-24 Пожар | Молния-24 "Пожар" Световое табло с белым свечением, на защелках, зеленый фон. | ВИСТЛ | "Р" (распродажа) |  | 320
| Молния-24 Порошок не входи | Молния-24 "Порошок!Не входи!" Плоское световое табло, корпус с возможностью смены надписи, 9-13.8/ 20.4-27.6В, 20мА, 304х103х19мм, 0.22кг,-30С..+55С, IP 52. | ВИСТЛ | "С" (Складская 2) |  | 342
| Молния-24 Порошок уходи | Молния-24 "Порошок!Уходи!" Плоское световое табло, корпус с возможностью смены надписи, 9-13.8/ 20.4-27.6В, 20мА, 304х103х19мм, 0.22кг,-30С..+55С, IP 52. | ВИСТЛ | "С" (Складская 2) |  | 342
| Молния-24 Стрелка универсальная | Молния-24 "Стрелка влево/вправо" Плоское световое табло, корпус с возможностью смены надписи, 9-13.8/ 20.4-27.6В, 20мА, 304х103х19мм, 0.22кг,-30С..+55С, IP 52. | ВИСТЛ | "С" (Складская 2) |  | 342
| Светильник авар. на светодиодах ССА1001 3Вт "Выход", одностор. ИЭК LSSA0-1001-003-K03 | ССА1001 Светильник аварийный на светодиодах, 1,5ч., 3Вт, одностор., ВЫХОД-EXIT (20шт/кор) LSSA0-1001-003-K03 | IEK | "С" (Складская 2) |  | 1039
| Т-12 Автоматика отключена (Топаз-12) | Т-12 Автоматика отключена. Табло световое 12В(+1,8/-3,0), 20±1,7мА, -30..+55°С, 300х100х18мм, 0.21кг. отн.влаж.возд.при +25 °С 95%. IP52. Корпус на защелках с возможностью смены надписи. | Стар Лайт Технолоджи | "Б" (Складская) |  | 324
| Т-12 ВЫХОД (Топаз-12) | Т-12 ВЫХОД Табло световое 12В(+1,8/-3,0), 20±1,7мА, -30..+55°С, 300х100х18мм, 0.21кг. отн.влаж.возд.при +25 °С 95%. IP52. Корпус на защелках с возможностью смены надписи.(60 шт/упак) | Стар Лайт Технолоджи | "А" (Хит продаж) |  | 324
| Т-12 Запасный выход (Топаз-12) | Т-12 Запасный выход Табло световое 12В(+1,8/-3,0), 20±1,7мА, -30..+55°С, 300х100х18мм, 0.21кг. отн.влаж.возд.при +25 °С 95%. IP52. Корпус на защелках с возможностью смены надписи (60 шт/упак) | Стар Лайт Технолоджи | "С" (Складская 2) |  | 324
| Т-12 Пожар (Топаз-12) | Т-12 Пожар Табло световое 12В(+1,8/-3,0), 20±1,7мА, -30..+55°С, 300х100х18мм, 0.21кг. отн.влаж.возд.при +25 °С 95%. IP52. Корпус на защелках с возможностью смены надписи (60 шт/упак) | Стар Лайт Технолоджи | "Р" (распродажа) |  | 303
| Т-12 Порошок не входи (Топаз-12) | Т-12 Порошок не входи Табло световое 12В(+1,8/-3,0), 20±1,7мА, -30..+55°С, 300х100х18мм, 0.21кг. отн.влаж.возд.при +25 °С 95%. IP52. Корпус на защелках с возможностью смены надписи (60 шт/упак) | Стар Лайт Технолоджи | "Р" (распродажа) |  | 303
| Т-12 Порошок уходи (Топаз-12) | Т-12 Порошок уходи Табло световое 12В(+1,8/-3,0), 20±1,7мА, -30..+55°С, 300х100х18мм, 0.21кг. отн.влаж.возд.при +25 °С 95%. IP52. Корпус на защелках с возможностью смены надписи (60 шт/упак) | Стар Лайт Технолоджи | "С" (Складская 2) |  | 324
| Т-12 Пункт (место) сбора (Топаз-12) | Т-12 Пункт (место) сбора (зеленый фон). Табло световое 12В(+1,8/-3,0), 20±1,7мА, -30..+55°С, 300х100х18мм, 0.21кг. отн.влаж.возд.при +25 °С 95%. IP52. Корпус на защелках с возможностью смены надписи. | Стар Лайт Технолоджи | "С" (Складская 2) |  | 324
| Т-12 Стрелка влево (Топаз-12) | Т-12 Стрелка влево Табло световое 12В(+1,8/-3,0), 20±1,7мА, -30..+55°С, 300х100х18мм, 0.21кг. отн.влаж.возд.при +25 °С 95%. IP52. Корпус на защелках с возможностью смены надписи (60 шт/упак) | Стар Лайт Технолоджи | "С" (Складская 2) |  | 324
| Т-12 Стрелка вправо (Топаз-12) | Т-12 Стрелка вправо Табло световое 12В(+1,8/-3,0), 20±1,7мА, -30..+55°С, 300х100х18мм, 0.21кг. отн.влаж.возд.при +25 °С 95%. IP52. Корпус на защелках с возможностью смены надписи (60 шт/упак) | Стар Лайт Технолоджи | "С" (Складская 2) |  | 324
| Т-12 Человек лестница вправо вниз (Топаз-12) | Т-12 Человек лестница вправо вниз Табло световое 12В(+1,8/-3,0), 20±1,7мА, -30..+55°С, 300х100х18мм, 0.21кг. отн.влаж.возд.при +25 °С 95%. IP52. Корпус на защелках с возможностью смены надписи (60 шт/упак) | Стар Лайт Технолоджи | "С" (Складская 2) |  | 324
| Т-24 Автоматика включена (Топаз-24) | Т-24 Автоматика включена Табло световое 24В(+3,6/-6,0), 20±1,7мА, -30..+55°С, 300х100х18мм, 0.21кг. отн.влаж.возд.при +25 °С 95%. IP52. Корпус на защелках с возможностью смены надписи (60шт/упак) | Стар Лайт Технолоджи | "Б" (Складская) |  | 324
| Т-24 Автоматика отключена (Топаз-24) | Т-24 Автоматика отключена Табло световое 24В(+3,6/-6,0), 20±1,7мА, -30..+55°С, 300х100х18мм, 0.21кг. отн.влаж.возд.при +25 °С 95%. IP52. Корпус на защелках с возможностью смены надписи (60шт/упак) | Стар Лайт Технолоджи | "Б" (Складская) |  | 324
| Т-24 Выход (Топаз-24) | Т-24 Выход Табло световое 24В(+3,6/-6,0), 20±1,7мА, -30..+55°С, 300х100х18мм, 0.21кг. отн.влаж.возд.при +25 °С 95%. IP52. Корпус на защелках с возможностью смены надписи (60 шт/упак) | Стар Лайт Технолоджи | "Б" (Складская) |  | 324
| Т-24 Газ не входи (Топаз-24) | Т-24 Газ не входи Табло световое 24В(+3,6/-6,0), 20±1,7мА, -30..+55°С, 300х100х18мм, 0.21кг. отн.влаж.возд.при +25 °С 95%. IP52. Корпус на защелках с возможностью смены надписи (60 шт/упак) | Стар Лайт Технолоджи | "С" (Складская 2) |  | 324
| Т-24 Газ уходи (Топаз-24) | Т-24 Газ уходи табло световое 24В(+3,6/-6,0), 20±1,7мА, -30..+55°С, 300х100х18мм, 0.21кг. отн.влаж.возд.при +25 °С 95%. IP52. Корпус на защелках с возможностью смены надписи (60 шт/упак) | Стар Лайт Технолоджи | "С" (Складская 2) |  | 324
| Т-24 Пожар (Топаз-24) | Т-24 Пожар табло световое 24В(+3,6/-6,0), 20±1,7мА, -30..+55°С, 300х100х18мм, 0.21кг. отн.влаж.возд.при +25 °С 95%. IP52. Корпус на защелках с возможностью смены надписи (60 шт/упак) | Стар Лайт Технолоджи | "Р" (распродажа) |  | 303
| Т-24 Порошок не входи (Топаз-24) | Т-24 Порошок не входи табло световое 24В(+3,6/-6,0), 20±1,7мА, -30..+55°С, 300х100х18мм, 0.21кг. отн.влаж.возд.при +25 °С 95%. IP52. Корпус на защелках с возможностью смены надписи (60 шт/упак) | Стар Лайт Технолоджи | "С" (Складская 2) |  | 324
| Т-24 Порошок уходи (Топаз-24) | Т -24 Порошок уходи табло световое 24В(+3,6/-6,0), 20±1,7мА, -30..+55°С, 300х100х18мм, 0.21кг. отн.влаж.возд.при +25 °С 95%. IP52. Корпус на защелках с возможностью смены надписи (60 шт/упак) | Стар Лайт Технолоджи | "С" (Складская 2) |  | 324
| Т-24 Стрелка влево (Топаз-24) | Т-24 Стрелка влево табло световое 24В(+3,6/-6,0), 20±1,7мА, -30..+55°С, 300х100х18мм, 0.21кг. отн.влаж.возд.при +25 °С 95%. IP52. Корпус на защелках с возможностью смены надписи (60 шт/упак) | Стар Лайт Технолоджи | "Б" (Складская) |  | 324
| Т-24 Стрелка вправо (Топаз-24) | Т-24 Стрелка вправо табло световое 24В(+3,6/-6,0), 20±1,7мА, -30..+55°С, 300х100х18мм, 0.21кг. отн.влаж.возд.при +25 °С 95%. IP52. Корпус на защелках с возможностью смены надписи (60 шт/упак) | Стар Лайт Технолоджи | "С" (Складская 2) |  | 324
| Табло МИНИ-24 пункт (место) сбора | МИНИ-24 пункт (место) сбора, Динамическое табло,Напряжение питания 24В. Ток потребления 40мА, IP41, 150х150х25 мм. Рабочая температура -30…+55 град. | Электротехника и Автоматика | "Р" (распродажа) |  | 710
| Топаз-12 ВЫХОД (Вистл) | Топаз-12 ВЫХОД Плоское световое табло, корпус на защёлке, с возможностью смены надписи, 12В, 20мА, 300x105x21мм, 0.21кг, -30С..+55С, IP 52. | ВИСТЛ | "С" (Складская 2) |  | 0
| Топаз-24 Выход (Вистл) | Топаз-24 Выход Плоское световое табло, корпус на защёлке, с возможностью смены надписи, 24В, 20мА, 300x105x21мм, 0.21кг, -30С..+55С, IP 52. | ВИСТЛ | "С" (Складская 2) |  | 0
Приборы охранно-пожарные
Астра
| Астра-812 Pro | Астра-812 Pro - Прибор приемно-контрольный охранно-пожарный, контроль радиоустройств Астра через встроенный радиомодуль (433МГц) и радиорасширители Астра РР, слота для установки сменных модулей | ТЕКО | "С" (Складская 2) |  | 12640
Гранд Магистр
| Гранд МАГИСТР 1А | Гранд МАГИСТР 1А, прибор приемно-контрольный охранно-пожарный, 1 ШС постановка/снятие кнопкой или ключом ТМ, под АКБ 2,3Ач (в комплект не входит) (20шт/кор) | Магистраль | "Р" (распродажа) |  | 3864
| Гранд МАГИСТР 24Арс (версия 2) | Гранд МАГИСТР 24Арс (версия 2) Прибор приемно-контрольный охранно-пожарный 24ШС, ЖК экран, регистратор на 1024 события, управл.ТМ ключами, под АКБ 12В/7Ач (в комплект не входит), автом/руч тест АКБ, возможность установки SMS-модуля, программир.через спец.USB адаптер., t-раб.+5...+55С, 322х167х87мм (7шт/кор) «ТД «МАГИСТРАЛЬ» | Магистраль | "С" (Складская 2) |  | 11107
| Гранд МАГИСТР 2А (версия 2) | Гранд МАГИСТР 2А (версия 2) Прибор приемно-контрольный охранно-пожарный, 2 ШС постановка/снятие кнопкой или ключом ТМ, под АКБ 2,2Ач (в комплект не входит) (20шт/кор). | Магистраль | "С" (Складская 2) |  | 5796
| Гранд МАГИСТР 30 (версия 3.1) с РИП | Гранд МАГИСТР 30 (версия 3.1) с РИП - ППКОП 30ШС с выносной клавиатурой до 500 м, до 5 клавиатур с информативным графическим ЖК-дисплеем и встроенной подсветкой, встроенный регистратор на 1024 события, напряжение шлейфа 17...20В, ток в шлейфе сигнализации в дежурном режиме 2.1 мА, RS-485, подключение модуля Ethernet (СА+LAN), подключение релейных модулей (на 4,8 или 16 реле); U-пит. 220 В, ток потребления 0.29 А, под аккумуляторную батарею 12В/7Ач (приобретается отдельно); 4 раздела, 3 реле с перекидным контактом 24В/2А, 4 выхода типа «открытый коллектор» 12В/0.5А, выход питания внешних устройств 12В/1.2А; t-раб. ППКОП -30...+55°С, t-раб. клавиатуры +5...+55°С; габаритные размеры системного блока 345х180х90 мм, клавиатуры 295х95х32 мм «ТД «МАГИСТРАЛЬ» | Магистраль | "С" (Складская 2) |  | 17888
| Гранд МАГИСТР 4А (версия 2) | Гранд МАГИСТР 4А (версия 2) Прибор приемно-контрольный охранно-пожарный, 4 ШС постановка/снятие кнопкой или ключом ТМ, под АКБ 2,2Ач (в комплект не входит) (20шт/кор) | Магистраль | "С" (Складская 2) |  | 6400
| Гранд МАГИСТР 8А (версия 2) | Гранд МАГИСТР 8А (версия 2) Прибор приемно-контрольный охранно-пожарный, 8 ШС постановка/снятие кнопкой или ключом ТМ, под АКБ 2,2Ач (в комплект не входит) (20шт/кор). | Магистраль | "С" (Складская 2) |  | 7004
| Гранд МАГИСТР30 Кл (версия 3.1) | Гранд МАГИСТР30 Кл (версия 3.1). Дополнительная клавиатура для ППКОП "Гранд Магистр" версия 3.1 с ЖК-дисплеем с подсветкой, 30 зон, питание от ППКОП 12В/0.04А, t-раб. +5…+55°С, габаритные размеры 295х95х32 мм | Магистраль | "С" (Складская 2) |  | 6783
Гранит/Кварц
| Гранит-12 | Гранит-12 Новый, Прибор приемно-контрольный охранно-пожарный, 12 ШС, 1 вход УДП, 4 выхода ПЦН, 3 контролируемых выхода "ОК", вход TouchMemory, вход microUSB, вход внешнего РИП, напряжение питания 220 В, под АКБ 4/7 Ач, IP20, диапазон рабочих температур -30…+50°С, 250х210х80 мм (4шт/уп) | Сибирский арсенал | "Б" (Складская) |  | 11070
| Гранит-16 Новый | Гранит-16, Прибор приемно-контрольный охр.-пож. 16 ШС, 4 ПЦН, эл. ключ, под АКБ 7Ач (в комплект не входит) (4шт/уп) | Сибирский арсенал | "Б" (Складская) |  | 12216
| Гранит-20 | Гранит-20, Современный многошлейфный многофункциональный прибор Гранит-20 обеспечивает большое количество зон охраны и предназначен для охраны средних и крупных объектов.20 шлейфов, Поддерживает все алгоритмы работы (А, В и С) согласно свода правил СП 484.1311500.2020 | Сибирский арсенал | "С" (Складская 2) |  | 12830
| Гранит-24 Новый | Гранит-24, Прибор приемно-контрольный, охр.-пож. 24 ШС, 4 ПЦН, эл. ключ, под АКБ 7Ач (в комплект не входит) (4шт/уп) | Сибирский арсенал | "Б" (Складская) |  | 13865
| Гранит-3 | Гранит-3, Прибор приемно-контрольный охр.-пож. 3 ШС, 2 ПЦН, под АКБ 4/7Ач (в комплект не входит), гибкое программирование (4шт/уп) | Сибирский арсенал | "А" (Хит продаж) |  | 9326
| Гранит-3 Эк | Гранит-3 Эк, Прибор приёмно-контрольный охранный 3 ШС, 4 ПЦН, 2 эл.ключ, под АКБ 4,5 Ач/7 Ач (в комплект не входит) программирование кнопками на лицевой панели. (4шт/уп) | Сибирский арсенал | "Р" (распродажа) |  | 8103
| Гранит-5 | Гранит-5, Прибор приемно-контрольный охр.-пож. 5 ШС, 2 ПЦН, под АКБ 4/7 Ач (в комплект не входит), программирование джамперами и с ПК через USB (4шт/уп) | Сибирский арсенал | "А" (Хит продаж) |  | 9780
| Гранит-6 Эк | Гранит-6 Эк, Прибор приёмно-контрольный охранный 6 ШС, 4 ПЦН, 2 эл.ключ, под АКБ 4,5 Ач/7 Ач (в комплект не входит) программирование кнопками на лицевой панели.(4шт/уп) | Сибирский арсенал | "С" (Складская 2) |  | 8767
| Гранит-8 Новый | Гранит-8, Прибор приемно-контрольный охр.-пож. 8 ШС, 2 ПЦН, эл. ключ, под АКБ 4/7Ач (в комплект не входит), программирование джамперами и с ПК через USB (4шт/уп) | Сибирский арсенал | "А" (Хит продаж) |  | 10472
| Гранит-9 Эк | Гранит-9 Эк, Прибор приёмно-контрольный охранный 9 ШС, 4 ПЦН, 2 эл.ключ, под АКБ 4,5 Ач/7 Ач (в комплект не входит) (4шт/уп) | Сибирский арсенал | "С" (Складская 2) |  | 9570
| Кварц | Кварц, Прибор приемно-контрольный охр.-пож. 1 ШС, с доп. релейным выходом, электронный ключ, под АКБ 1.2Ач (в комплект не входит) (10шт/уп) | Сибирский арсенал | "Б" (Складская) |  | 4683
| Кварц, вариант 1 | Кварц, вариант 1, Прибор приемно-контрольный охранный, 1 ШС, электронный ключ, под АКБ 1.2Ач (в комплект не входит); индикация: СЕТЬ, РЕЗЕРВ, ШС, НЕИСПР; контроль соединительной линии от прибора до считывателя Touch Memory, контроль линий светового и звукового оповещения на обрыв и короткое замыкание, встроенный звуковой индикатор; оконечный резистор 7,5 кОм (10шт/уп) | Сибирский арсенал | "Б" (Складская) |  | 4683
| Пирит-ПУ (вар.1) | Пирит-ПУ (вар.1), Прибор приемно-контрольный пожарный СИБИРСКИЙ АРСЕНАЛ Пирит, вар.1. 12 зон, 4 ПЦН, пожарный прибор, 6 реле, под аккумулятор 7 Ач. | Сибирский арсенал | "Р" (распродажа) |  | 2904
Дополнительное оборудование
| Антенна Antey 905 SMA 5 дБ | Антенна Antey 905 SMA Антенна GSM. Магнитное основание, кабель 1,5 м, SMA-разъем, 5 дБ. | Стелс НПП | "А" (Хит продаж) |  | 886
| Астра-5/621 Кронштейн шариковый для новых корпусов | Астра-5/621 Кронштейн шариковый для новых корпусов обеспечивает поворот извещателя в горизонтальной и вертикальной плоскостях на 60º. кронштейн предназначен для установки на стене извещателей Астра-5 исп. А, Б (выпуск с марта 2021 г.), Астра-512 (выпуск с апреля 2021 г.), Астра-621 (выпуск с апреля 2021 г.), Астра-621 исп. РК | ТЕКО | "С" (Складская 2) |  | 47
| УСК-02КС | УСК-02КС Сетевое кодонаборное устройство рассчитано на работу в составе прибора приемно-контрольного охранно-пожарного ППКОПУ 01059-1000-1 «Р-08», ППКОП 01059-100-4 «Р-060». | Сигма-ИС | "Р" (распродажа) |  | 6302
Индивидуальные системы GSM
| NV 114 | NV 114 Миниатюрный Ethernet коммуникатор для контрольных панелей NV 8704 / 8804 / 2132 / 2164 и GSM передатчиков NV 290 / 2050 | Navigard | "С" (Складская 2) |  | 1652
| NV 115 | NV 115 Миниатюрный Wi-Fi коммуникатор для контрольных панелей NV 8704 / 8804 / 2132 / 2164 и GSM передатчиков NV 290 / 2050 | Navigard | "Р" (распродажа) |  | 1652
| NV 2020 GSM-GPRS комплект (новый корпус NV 2007) | NV 2020 GSM сигнализация NAVIgard / НавигардПроводной охранно-пожарный приемно-контрольный GSM прибор на 8 зон Характеристики: • 8 охранных зон и 16 разделов • 4 пожарные зоны для подключения двухпроводных датчиков • Встроенный контроллер ТМ для подключения любого считывателя Комплектация: • NV 216 • NV 7201 • 1-SMA • NV 2007 | Navigard | "Н" (Новинка) |  | 8736
| NV 2110 | NV 2110 GSM сигнализация NAVIgard / Навигард Проводной охранно-пожарный приемно-контрольный прибор (ППКОП) с GSM передатчиком. 4 пожарных шлейфа для подключения двухпроводных датчиков, 16 разделов. Управление с помощью облачного приложения NV HOME, индикация соответствует требованиям ТР ЕАЭС 043/2017, ГОСТ 34701-2020¶Комплектация: NV 216 — приемно-контрольный прибор, NV 7201 — блок питания 220 VAC / 12В, 1.5А, NV 8524 — сенсорная пожарная клавиатура ,NV 2002 — металлический корпус под АКБ до 14 А/ч, 1-SMA — антенна. | Navigard | "С" (Складская 2) |  | 10990
| NV 2132 | NV 2132 GSM сигнализация NAVIgard / НавигардПроводной охранно-пожарный приемно-контрольный прибор (ППКОП) для охраны офисов, частных домов, коттеджей. Характеристики: • Готовый комплект на 20 проводных / 56 беспроводных зон • 8 пожарных зон для подключения двухпроводных датчиков • Управление с помощью облачного приложения NV HOME • индикация соответствует требованиям ТР ЕАЭС 043/2017, ГОСТ Р 53325-2012Комплектация: • NV 8804 — приемно-контрольный прибор • NV 7201 — блок питания 220 VAC / 12В, 1.5А • NV 8501 — графическая LCD клавиатура • NV 2002 — металлический корпус под АКБ до 14 А/ч • 1-SMA — антенна. | Navigard | "С" (Складская 2) |  | 14637
| NV 7201 v.1.5 Источник бесперебойного питания | NV 7201 v.1.5 Импульсный источник бесперебойного питания 12 VDC , 1.5 A | Navigard | "С" (Складская 2) |  | 1287
| NV 8321 KIT | NV 8321 KIT - GSM сигнализация NAVIgard / НавигардБеспроводной комплект охранной сигнализации Характеристики: • Бесплатная передача отчетов через WiFi (NV 8321W KIT) • 8 проводных / до 32 беспроводных зон • Управление с помощью облачного приложения NV HOME • Встроенный контроллер Touch Memory, Wiegand 26Комплектация: • NV 8321 • NV 1-SMA • NV 7227 блок питания 220В / 12В, 1,5А • встроенный АКБ • беспроводной ИК извещатель NV 350W • 2-х кнопочный радиобрелок NV PT 2• беспроводной СМК извещатель NV 105W • Паспорт | Navigard | "С" (Складская 2) |  | 9384
| NV 8321A KIT | NV 8321A KIT - GSM сигнализация NAVIgard / Навигард Гибридный GSM-хаб для системы умный дом со встроенным радиоприемником Теко Астра. Характеристики: • 8 проводных / до 32 беспроводных зон • Умный дом: Управление с помощью облачного приложения NV HOME • Встроенный контроллер Touch Memory, Wiegand 26Комплектация: • NV 8321А • NV 1-SMA • NV 7227 блок питания 220В / 12В, 1,5А • встроенный АКБ • беспроводной ИК Астра-5121 • беспроводной СМК Астра-3221 • Паспорт | Navigard | "С" (Складская 2) |  | 13965
| NV 8321W KIT | NV 8321W KIT - GSM сигнализация NAVIgard / Навигард Беспроводной комплект охранной сигнализации Характеристики: • Бесплатная передача отчетов через WiFi (NV 8321W KIT) • 8 проводных / до 32 беспроводных зон • Управление с помощью облачного приложения NV HOME • Встроенный контроллер Touch Memory, Wiegand 26Комплектация: • NV 8321 • NV 1-SMA • NV 7227 блок питания 220В / 12В, 1,5А • встроенный АКБ • беспроводной ИК извещатель NV 350W • 2-х кнопочный радиобрелок NV PT 2• беспроводной СМК извещатель NV 105W • Паспорт | Navigard | "С" (Складская 2) |  | 9884
| NV PB 16 KIT | NV PB 16 KIT Комплект радиоканальный 433 МГц для подачи сигналов тревоги (КТС) и управления автоматикой или другими исполнительными устройствами Универсальное питание 12/24V DC/AC. Дальность до 180 м. Память на 128 брелоков NV PT 1 / PT 2 / PT 22 / PT 41 / PT 44 /.NO и NC релейный выход, моно- и бистабильный режим | Navigard | "С" (Складская 2) |  | 2200
| NV PT 1 Брелок | NV PT 1 Брелок 1-кнопочный брелок 433 МГц в пластиковом корпусе для NV LOCK / 8321 / PB 46 / PB 16 / клавиатуры NV 8501 | Navigard | "С" (Складская 2) |  | 665
| Гранит-3А | Гранит-3А, Прибор приемно-контрольный и управления охранно-пожарный, 3 ШС, GSM-терминал, автодозвон по линиям ГТС, 2 SIM карты, датчик температуры, речевые сообщения, РИП, программирование через ПК (USB), под АКБ 7Ач (в комплект не входит). Рабочая темп.: -30...+50 °С, вес без АКБ: 0.9кг, габариты: 285х210х95мм. (4шт/уп) | Сибирский арсенал | "С" (Складская 2) |  | 15304
| Гранит-5А | Гранит-5А, Прибор приемно-контрольный и управления охранно-пожарный, 5 ШС, GSM-терминал, автодозвон по линиям ГТС, 2 SIM карты, датчик температуры, речевые сообщения, РИП, программирование через ПК (USB), под АКБ 7Ач (в комплект не входит). Рабочая темп.: -30...+50 °С, вес без АКБ: 0.9кг, габариты: 285х210х95мм. (4шт/уп) | Сибирский арсенал | "С" (Складская 2) |  | 16051
| Гранит-8А | Гранит-8А, Прибор приемно-контрольный и управления охранно-пожарный, 8 ШС, GSM-терминал, автодозвон по линиям ГТС, 2 SIM карты, датчик температуры, речевые сообщения, РИП, программирование через ПК (USB), под АКБ 7Ач (в комплект не входит). Рабочая темп.: -30...+50 °С, вес без АКБ: 0.9кг, габариты: 285х210х95мм. (4шт/уп) | Сибирский арсенал | "С" (Складская 2) |  | 16627
| ДИП GSM (ИП 212-63А-GSM) | ДИП GSM (ИП 212-63А-GSM) Дымовой пожарный извещатель с GSM-оповещением на мобильный телефон владельца. При задымлении отправляет SMS и делает дозвон. Автономное питание-до 3 лет, до 6 тел. номеров -для оповещения, встроенная сирена 85 дБ. Солидарная работа-клеммы для подключения до 10 шт.автономных извещателей ИП212-63А, позволяет увеличивать площадь покрытия, элемент пит. CR123A 3В в комплект. Кол-во номеров оповещения - 6, Стандарт GSM: GSM800/900/1800/1900, Степень защиты: IP40, -10…+50, Габаритные размеры: 105х50мм вес 0,15 кг , срок службы 10 лет. Сибирский Арсенал(10шт/уп) | Сибирский арсенал | "С" (Складская 2) |  | 7350
| ЛИДЕР GSM | ЛИДЕР GSM. Прибор управления доступом по GSM-каналу. Предназначен для расширения функциональных возможностей исполнительных устройств управления доступом (шлагбаумы, цепные барьеры, домовые калитки, автоматические ворота различных типов. | Сибирский арсенал | "Б" (Складская) |  | 11424
| Призма-С | Призма-С -Радиоканальный комбинированный оповещатель (свет + сирена) для EXPRESS GSM вер.2., Photo EXPRESS GSM (14шт/уп) | Сибирский арсенал | "Р" (распродажа) |  | 2756
Мираж
| STEMAX FX410 | STEMAX FX410 Прибор приемно-контрольный охранно-пожарный. Слот расширения для модулей STEMAX UN Wi-Fi, STEMAX UN Ethernet. 4 охранно-пожарных ШС, 4 раздела, 4 выхода управления с контролем линий связи, 3 выхода реле ПЦН. Электропитание основное 100-264 В, БП РМ2014, вход питания от внешнего БИРП 12В. Диапазон температур от - 40°С до + 55°С. Конструктивное исполнение: ABS-пластик, отсек под АКБ 7 А⋅ч Комплектность: контроллер, 3 ключа Touch Memory. ГОСТ Р 53325-2012. | Стелс НПП | "С" (Складская 2) |  | 7000
| STEMAX FX810 | STEMAX FX810 Прибор приемно-контрольный охранно-пожарный. Слот расширения для модулей STEMAX UN Wi-Fi, STEMAX UN Ethernet. 8 охранно-пожарных ШС, 8 разделов, 4 выхода управления с контролем линий связи, 3 выхода реле ПЦН. Электропитание основное 100-264 В, БП РМ2014, вход питания от внешнего БИРП 12В. Диапазон температур от - 40°С до + 55°С. Конструктивное исполнение: ABS-пластик, отсек под АКБ 7 А⋅ч Комплектность: контроллер, 3 ключа Touch Memory. ГОСТ Р 53325-2012. | Стелс НПП | "С" (Складская 2) |  | 7250
| STEMAX GET-01 | STEMAX GET-01, Модемный пул для обеспечения обмена данными между контроллерами и станцией мониторинга по сетям GSM и PSTN | Стелс НПП | "С" (Складская 2) |  | 30000
| STEMAX MX840 | STEMAX MX840 Контроллер с поддержкой 2-х сетей сотовой связи поколений 4G стандарта LTE 800/1800/2100/2600, 3G стандарта UMTS/HSPA+ 900/2100, 2.5G стандарта GSM/GPRS 900/1800, слот расширения для модулей STEMAX UN Ethernet 2, STEMAX UN Wi-Fi 2. 8 охранно-пожарных ШС, 8 разделов, расширение по интерфейсу RS-485 до 158 ШС, 15 разделов, слот расширения для модуля STEMAX UN Livi 2, 4 выхода управления с контролем линий связи, 2 выхода реле ПЦН. Электропитание основное 100-264 В, ИБП РМ2014, вход питания от внешнего БИРП 12 В. Диапазон температур от -40 °С до +55 °С. Конструктивное исполнение: ABS-пластик, отсек под АКБ 7 / 9 А⋅ч. Комплектность: контроллер, ИБП РМ2014, антенна STEMAX AMG04, 3 ключа Touch Memory. | Стелс НПП | "А" (Хит продаж) |  | 17640
| STEMAX PM2014M (M8) | STEMAX PM2014M (M8) - Блок питания для контроллеров | Стелс НПП | "С" (Складская 2) |  | 1250
| STEMAX RX410 | STEMAX RX410 Функциональный контроллер охранной сигнализации со встроенной кодовой панелью. Сочетает в себе проводное и беспроводное решение, не требует дополнительных модулей для подключения радиоустройств Livi . Подключение пожарных шлейфов с ограниченной функциональностью (без специализированных тактик контроля). | Стелс НПП | "Б" (Складская) |  | 11550
| STEMAX RZE Livi | STEMAX RZE Livi, Трансивер для подключения радиоустройств Livi используется с контроллерами STEMAX MX810/MX820, предназначен для подключения радиоизвещателей или ретрансляторов Livi производства НПП «Стелс». Подключение по интерфейсу RS-485 одного трансивера обеспечивает подключение 64 радиоустройств Livi. | Стелс НПП | "Р" (распродажа) |  | 2900
| STEMAX SX510 | STEMAX SX510 Контроллер с поддержкой 2-хсетей сотовой связи поколения 2.5G стандарта GSM/GPRS900/1800, внутренняя планарная антенна, SMA-разъем для подключения внешней антенны. 5 охранных ШС, 5 разделов,3 выхода ОК. Электропитание основное 100-264 В, ИБП STEMAX РМ. Диапазон температур от -40°С до +55 °С. Конструктивное исполнение: ABS-пластик, отсек под АКБ 2.3А⋅ч. Комплектность: контроллер, ИБП STEMAX РМ, внутренняя антенна, 2 ключа Touch Memory. | Стелс НПП | "Б" (Складская) |  | 8250
| STEMAX SX810 | STEMAX SX810, Контроллер IV поколения с поддержкой 2-х сетей сотовой связи поколения 2.5G стандарта GSM/GPRS 900/1800, внутренняя планарная антенна, SMA разъем для подключения внешней антенны, слот расширения для модулей STEMAX UN Ethernet, STEMAX UN WiFi, IP-протоколы. 8 охранных ШС, 8 разделов, 4 выхода ОК, слот расширения для модулей STEMAX UN Livi, STEMAX UN Ladoga. Конструктивное исполнение: ABS-пластик, электропитание основное 100-264 В, отсек под АКБ 2.3 А⋅ч, диапазон температур от - 40°С до + 55°С. Комплектность: контроллер, 3 ключа Touch Memory. | Стелс НПП | "Б" (Складская) |  | 10500
| STEMAX TX440 | STEMAX TX440 Контроллер с поддержкой стандарта связи 4G для интеграции с приемно-контрольным оборудованием ИСО «Орион» и ИС «RUBEZH» Встроенный Ethernet, встроенная интеграция, внутренняя планарная антенна и возможность подключения внешней, 4 собственных охранных шлейфа сигнализации, 2 входа питания от внешнего БИРП напряжением 12 В, соответствие III степени жесткости по требованиям электромагнитной совместимости | Стелс НПП | "Б" (Складская) |  | 13125
| STEMAX UN Ethernet 2 | STEMAX UN Ethernet 2 - Модуль обеспечивает возможность передачи сообщений на станцию мониторинга STEMAX по сети Ethernet. Совместим с контроллерами STEMAX MX840, Мираж-GSM-M8-04, STEMAX SX810, STEMAX SX820 и ППКОП серии STEMAX FX | Стелс НПП | "С" (Складская 2) |  | 2200
| STEMAX UN Livi | STEMAX UN Livi - модуль для подключения объектовой радиосистемы Livi. Устанавливается в слот расширения контроллеров STEMAX SX810, STEMAX SX820, STEMAX SX410. Обеспечивает подключение до 64 радиоустройств. | Стелс НПП | "Б" (Складская) |  | 1600
| STEMAX ZE10 | STEMAX ZE10 Сетевая контрольная панель 10 охранных ШС, 3 выхода ОК («Режим», «Неисправность», «Сирена»), порт Тouch Мemory, 2 входа внешнего питания 12 В. Подключение к контроллерам STEMAX MX840 по интерфейсу RS-485. | Стелс НПП | "С" (Складская 2) |  | 3800
| МИРАЖ-GSM-M8-04 | МИРАЖ-GSM-M8-04 Контроллер с поддержкой 2-х сетей сотовой связи поколения 2.5G стандарта GSM/GPRS 900/1800, слот расширения для модулей STEMAX UN Wi-Fi, STEMAX UN Ethernet, IP-протоколы. 8 охранно-пожарных ШС, расширение по интерфейсу RS-485 до 188 ШС и 16 разделов, поддержка до 64 радиоизвещателей Livi, 3 выхода ОК. Электропитание основное 100-264 В, ИБП РМ2014. Диапазон температур от - 40°С до + 55°С. Конструктивное исполнение: ABS-пластик, отсек под АКБ 7 А⋅ч. Комплектность: контроллер, антенна STEMAX AMG02, 3 ключа Touch Memory. | Стелс НПП | "Б" (Складская) |  | 13125
| Мираж-GSM-А8-05 | Мираж-GSM-А8-05 Контроллер с поддержкой сети сотовой связи поколения 2.5G стандарта GSM/GPRS 900/1800, оповещение голосовое и SMS 8 пользователей. Передача SMS на ПЦН. 8 охранных ШС, 4 логических раздела. Подключение радиодатчиков через модуль STEMAX UN Livi 2. 4 выхода ОК, до 32 зон контроля температуры. Настройка с компьютера (USB), через голосовое меню или SMS. Электропитание основное 100-264 В, ИБП PM2014. Диапазон температур от -40°С до +55°С. Конструктивное исполнение: ABS-пластик, отсек под АКБ 7/9 А⋅ч. Комплектность: контроллер, GSM-антенна STEMAX AMG02, 2 ключа Touch Memory, кабель USB 2.0 AM / mini B 1 м. | Стелс НПП | "Р" (распродажа) |  | 12500
| МИРАЖ-КД-03 | МИРАЖ-КД-03 (Black/grey) Сенсорная кодовая панель с подсветкой для управления контроллерами, отображение состояния 8 шлейфов или 8 разделов, протокол Touch Memory. ABS-пластик. Гарантия 3 года. | Стелс НПП | "Р" (распродажа) |  | 2000
| МИРАЖ-КД-04 (Black) | МИРАЖ-КД-04 (Black) Кнопочная кодовая панель для управления контроллерами. Отображение состояния 8 шлейфов и 8 разделов. Индикацияпитания, связи с сервером, пожара, тревоги. Протокол Touch Memory. ABS-пластик. Используется с контроллерами STEMAX MX810/MX820/MX840, STEMAX SX410, STEMAX SX810/SX812/SX820, STEMAX FX210/FX410/FX810, STEMAX TX440, Мираж-GSM-M8-04, Мираж-GSM-А8-04, Мираж-GSM-A8-05, Мираж-GSM-А4-04. | Стелс НПП | "Б" (Складская) |  | 1900
| Мираж-СКП12-01 | МИРАЖ-СКП-12-01 Сетевая контрольная панель, 12 охранных-пожарных ШС с управляемым питанием, 2 реле ПЦН, 3 выхода ОК («Режим»,«Неисправность»,«Сирена»), порт Тouch Мemory , внешнее питание 12В. Интеграция с контроллерами класса М и Х по интерфейсу RS-485. Крепление на DIN-рейку, клеммная панель. Комплектность: сетевая контрольная панель, паспорт. Гарантия 3 года. | Стелс НПП | "Р" (распродажа) |  | 4000
| Мираж-ТД-01 | МИРАЖ-ТД-01 Датчик температуры DS18B20 par. Выполнен ввиде цилиндра диаметром 6мм, длина монтажного провода - 1 метр. Диапазон температур от - 40°С до +85°С. Гарантия 1 год. | Стелс НПП | "Р" (распродажа) |  | 1000
Приток
| Коммуникатор резервного канала связи Приток-РКС-04 | Приток-РКС-04, Универсальный коммуникатор резервного канала связи (GSM+TCP/IP) для проводных (18 Кгц) ППКОП 011-8-1 и для радиоканальных ППКОП подсистемы Приток-А-Р. Каналы связи с ПЦН : GSM (2 SIM-карты) +Ethernet. 2 IP-адреса ПЦН. 2 оператора сотовой связи. Питание 12 В постоянного тока. Замена РКС-01, -02, -03. | Сократ | "С" (Складская 2) |  | 10997
| Контроллер охранно-пожарный Приток-А-КОП-02 | Контроллер охранно-пожарный Приток-А-КОП-02, Основной канал Ethernet, резервный канал GSM(GPRS),2 SIM карты. Работа по каналам Интернет, GPON, VPN, поддержка. DHCP. Связь с АРМ ПЦН через сервер подключений, протокол. UDP. 4 IP-адреса ПЦН для Ethernet и 4 IP-адреса ПЦН для GSM. Светодиодная индикация состояния 4х шлейфов. 4 программируемых шлейфа (ОС, ПС, ТС), встроенная клавиатура, считыватель ТМ. Программирование настроек и параметров по USB. Шина расширения (RS485) для подключения модулей расширения шлейфов и внешних клавиатур, 4 силовых выхода, питание от внешнего источника 12 В. | Сократ | "А" (Хит продаж) |  | 13100
| Контроллер охранно-пожарный Приток-А-КОП-02.2 | Контроллер охранно-пожарный Приток-А-КОП-02.2,Контроллер охранно-пожарный. Основной канал Ethernet 10, резервный канал GSM(GPRS), 2 SIM карты. Работа по каналам Интернет, GPON, VPN, поддержка DHCP. Связь с АРМ ПЦН через сервер подключений, протокол UDP. 4 IP-адреса ПЦН для Ethernet и 4 IP-адреса ПЦН для GSM. Светодиодная индикация состояния 8 шлейфов. 4 встроенных программируемых шлейфа (ОС, ПС,ТС), встроенная клавиатура, считыватель ТМ.Программирование настроек и параметров по USB.Шина расширения (RS485) для подключения модулей расширения шлейфов и внешних клавиатур, 4 силовых выхода, модуль расширения шлейфов (МРШ), подключаемый по шине расширения на 4 шс в комплекте. питание от внешнего источника 11-16 В. | Сократ | "Б" (Складская) |  | 15115
| Контроллер охранно-пожарный Приток-А-КОП-03 16 шлейфов 2G | Контроллер охранно-пожарный Приток-А-КОП-03 16 шлейфов 2G. Основной канал Ethernet , резервный канал GSM(GPRS)- 2G, 2 SIM карты. Работа по каналам Интернет, GPON, VPN, поддержка DHCP. Связь с АРМ ПЦН через сервер подключений, протокол UDP. 4 IP-адреса ПЦН для Ethernet и 4 IP-адреса ПЦН для GSM.Светодиодная индикация состояния 16 шлейфов.16 встроенных программируемых шлейфов (ОС, ПС,ТС), 16 разделов, встроенная клавиатура, считыватель ТМ.Слоты для установки модулей WiFi, Bluetooth. Программирование настроек и параметров по USB. Шина расширения (RS485) для подключения модулей расширения шлейфов и внешних клавиатур, 4 силовых выхода, аккумулятор 2,2 А*ч. Питание от сети переменного тока 220 В. | Сократ | "Б" (Складская) |  | 18352
| Модуль WiFi Приток-А-ВС-03 | Приток-А-ВС-03. Модуль WiFi для приборов серии Приток-А-КОП-2.4, -04, -05. Подключение к плате управления прибора. | Сократ | "Б" (Складская) |  | 1669
| Прибор приёмно-контрольный охранно-пожарный ППКОП 011-8-1-053 | ППКОП 011-8-1-053 Приток-А-4 (8) Прибор приёмно-контрольный охранно-пожарный. Работа с ретрансляторами Приток-А, Приток-А-Ф, Приток-А-Ю. Общее взятие/снятие, шлейфы - 2 ОС, 1ТС, питание 12В, тактика КВАРТИРА/ОБЪЕКТ - программируемая, выход на ПЦН (акб в комплект не входит) | Сократ | "С" (Складская 2) |  | 5128
| Прибор приёмно-контрольный охранно-пожарный ППКОП 011-8-1-05К Приток-А-4(8) | ППКОП 011-8-1-05К Приток-А-4 (8) Прибор приёмно-контрольный охранно-пожарный. Общее взятие/снятие, шлейфы (2 ОПС, 1 ТС или 3 ОПС), питание 12В, тактика КВАРТИРА/ОБЪЕКТ- программируемые, выход на ПЦН через ППКОП 011-8-1-04, -041, -064-1,-011-2, коммуникатор ППКОП-05 (акб в комплект не входит) | Сократ | "С" (Складская 2) |  | 5574
| Приток-011 М GSM (8) Гарантия 1 год (ППКОП 011-8-1-011 М Приток-А-4(8)) | ППКОП 011-8-1-011 М Приток-А-4(8), Работа по сетям GSM, 8 программируемых шлейфов (ОС, ПС, ТС), Индикация состояния шлейфов на корпусе прибора, встроенный считыватель ТМ, питание 12 В, связь с ПЦН по SMS или GPRS. Возможность подключения дополнительной клавиатуры и пульта выносного. Улучшенная версия ППКОП 011-8-1-011 Приток-А-4(8). Гарантия 1 год | Сократ | "Р" (распродажа) |  | 10262
| Приток-011 М GSM (8) Гарантия 5 лет (ППКОП 011-8-1-011 М Приток-А-4(8)) | ППКОП 011-8-1-011 М Приток-А-4(8), Работа по сетям GSM, 8 программируемых шлейфов (ОС, ПС, ТС), Индикация состояния шлейфов на корпусе прибора, встроенный считыватель ТМ, питание 12 В, связь с ПЦН по SMS или GPRS. Возможность подключения дополнительной клавиатуры и пульта выносного. Улучшенная версия ППКОП 011-8-1-011 Приток-А-4(8). Гарантия 5 лет | Сократ | "Р" (распродажа) |  | 10345
| Приток-01К (8) (ППКОП-011-8-1-01К (8) Приток-А-4 (8)) | ППКОП-011-8-1-01К (8) Без аккумулятора.Прибор приёмно-контрольный охранно-пожарный. Работа с ретрансляторами Приток-А, Приток-А-Ф, Приток-А-Ю, 8 программируемых шлейфов (ОС, ПС, ТС), 8 разделов, встроенная клавиатура, считыватель ТМ, подключение внешней клавиатуры, 2 силовых выхода, 2 силовых выхода с контролем исправности линии, аккумулятор 2,2 А*ч. (в комплект не входит) | Сократ | "Р" (распродажа) |  | 12672
| Приток-А МРШ-02 | Приток-А-МРШ-02 Модуль расширения 4 шлейфов сигнализации для приборов серии Приток-А-КОП. Подключение к прибору по шине RS-485, питание от внешнего источника 12 В. | Сократ | "Б" (Складская) |  | 2931
Си-Норд
| EX22 Преобразователь (расширитель) | EX22 Преобразователь (расширитель) для подключения 2-х проводных пож. извещателей к Nord GSM B312 и Nord WRL C312, до 20 извещателей (с током потребления не более 100 мкА), t-раб. -30...+50°C | C.Nord | "С" (Складская 2) |  | 1290
| EX81 Внешний расширитель | EX81 Внешний расширитель на 8 проводных шлейфов для NordGSM (B312) и NordWRL (C312). В собственном корпусе. | C.Nord | "Р" (распродажа) |  | 2890
| K16-LCD | K16-LCD Клавиатура проводная, встроенный динамик, подсветка клавиш и экрана, 142х122х30 мм | C.Nord | "С" (Складская 2) |  | 7190
| Link LTE | Интерфейс связи «Link LTE» | C.Nord | "Н" (Новинка) |  | 13590
| NB-K12 | NB-K12 Клавиатура для управления NORD GSM/WRL, 4х проводное подключение, шина NordBus, свет.индикация состояния, речевой информатор; U-пит. 10…14 В, I-потр.25 мА; t-раб. -20...+50 °С, габ.размеры 151х100х28 мм. | C.Nord | "С" (Складская 2) |  | 3790
| Nord GSM (Nord Pro) | Nord GSM (Nord Pro) Контрольная панель cо встроенным GSM-модулем (GPRS/SMS/Voice) c двумя сим-картами. 8 охранных проводных шлейфов, расширение до 48 (при наличии расширителя EX81). 64 пользователя, 48 разделов. Питание - 1300 мА. Керамическая антенна на плате. Без возможности подключения беспроводного расширителя. | C.Nord | "Б" (Складская) |  | 11490
| Nord Max | Nord Max Контрольная панель прибор для охраны частных и коммерческих объектов: домов, офисов, магазинов, бизнес-центров, загородной недвижимости.Проводной охранный прибор cо встроенным 2G-модулем (GPRS/SMS). 8 проводных шлейфов, 64 пользователя, 48 разделов. В комплекте: пластиковый корпус под АКБ 7.2 А•ч, источник питания 14В / 1,3А. | C.Nord | "С" (Складская 2) |  | 12990
| Nord Max Air | Nord Max Air Контрольная панель прибор для охраны частных и коммерческих объектов: домов, офисов, магазинов, бизнес-центров, загородной недвижимости.Проводной охранный прибор cо встроенным 2G-модулем (GPRS/SMS). 8 проводных шлейфов, 64 пользователя, 48 разделов. В комплекте: пластиковый корпус под АКБ 7.2 А•ч, источник питания 14В / 1,3А. | C.Nord | "С" (Складская 2) |  | 14990
| Nord Mini (Норд GSM Mini) | Nord Mini Контрольная панель cо встроенным GSM-модулем (GPRS/SMS) c двумя сим-картами. 4 охранных проводных шлейфов. Встроенный Bluetooth для дистанционного программирования инженером Встроенная GSM-антенна. Динамик для голосового информирования клиента. Поставляется в пластиковом корпусе. В комплекте адаптер питания 12 В/1 А. АКБ типа 18650 емкостью 2200 мА*ч Си-Норд | C.Nord | "С" (Складская 2) |  | 10490
| Nord WRL (Nord Pro Air) | Nord WRL (Nord Pro Air) Контрольная панель cо встроенным GSM-модулем (GPRS/SMS/Voice) c двумя сим-картами, с беспроводным расширителем для подключения до 31 беспроводного устройства. 8 охранных проводных шлейфов, расширение до 16 (при наличии расширителя EX81). 64 пользователя, 48 разделов. Питание - 1300 мА. Керамическая антенна на плате. | C.Nord | "С" (Складская 2) |  | 13490
| Sergeant (Сержант) GSM | Sergeant (Сержант) GSM Охранный прибор предназначен для подключения на объекте проводных и беспроводных кнопок тревожной сигнализации, контрольных панелей сторонних производителей, а также имеет возможность управления проводными устройствами (ворота, жалюзи, бытовые приборы) через MyAlarm и/или правила автоматики. | C.Nord | "С" (Складская 2) |  | 8390
| Адаптер Ethernet Си-Норд | Адаптер Ethernet, предназначен для передачи сообщений на станцию мониторинга по каналу Ethernet. | C.Nord | "С" (Складская 2) |  | 2990
| Выносной датчик температуры Си-Норд | Выносной датчик температуры, Предназначен для измерения температуры и контроля ее нахождения внутри заданного диапазона. Подключается к датчику температуры СН-Цельсий или напрямую к контрольной панели Норд GSM. | C.Nord | "С" (Складская 2) |  | 990
| СН-Брелок | СН-Брелок Брелок для управления контрольной панелью Норд GSM WRL. Передает сообщения по двунаправленному каналу связи в диапазоне частот 433,05—434,79 МГц. | C.Nord | "С" (Складская 2) |  | 2490
| СН-Вода | СН-Вода Датчик для обнаружения утечек воды, водных растворов, иных проводящих неагрессивных жидкостей. Передает извещения на контрольную панель Норд GSM WRL по двунаправленному каналу связи в диапазоне частот 433,05—434,79 МГц. Имеет резервный источник питания. | C.Nord | "Р" (распродажа) |  | 4090
| СН-Выключатель | СН-Выключатель Беспровдной датчик управления внешним устройством. Максимальный ток: 7А / 230 В, Выходное напряжение равно напряжению питания. Размеры: 65 х 65 х 34 мм. | C.Nord | "Р" (распродажа) |  | 5190
| СН-Выход | СН-Выход, Оповещатель световой. Предназначен для обозначения эвакуационных путей при возникновении пожара и прочих чрезвычайных событиях. | C.Nord | "Р" (распродажа) |  | 5390
| СН-Дым | СН-Дым, Датчик для обнаружения возгорания с появлением дыма и отправкой сообщения «Пожар» на контрольную панель Норд GSM WRL по двунаправленному радиоканалу в диапазоне частот от 433,05 до 434,79 МГц. Имеет резервный источник питания. | C.Nord | "С" (Складская 2) |  | 3990
| СН-ИК Инфракрасный датчик | СН-ИК Инфракрасный датчик с защитой от животных. Передает сообщения по двунаправленному каналу связи в диапазоне частот 433,05—434,79 МГц. Имеет резервный источник питания. | C.Nord | "Б" (Складская) |  | 3990
| СН-ИК мини Инфракрасный датчик | СН-ИК мини - инфракрасный датчик с защитой от животных. Передает сообщения по двунаправленному каналу связи в диапазоне частот 433,05—434,79 МГц. | C.Nord | "С" (Складская 2) |  | 3290
| СН-Маяк / CN-Beacon | СН-Маяк / CN-Beacon светозвуковой оповещатель | C.Nord | "С" (Складская 2) |  | 4290
| СН-Реле | СН-Реле Беспроводной блок Реле для управления внешними устройствами. Максимальный ток: 7А / 230 В. Размеры: 65 х 65 х 34 мм. | C.Nord | "Р" (распродажа) |  | 3790
| СН-РЕТР 220 | СН-РЕТР 220 блок расширения шлейфов сигнализации радиоканальный .Работает с «Норд GSM WRL» и «Норд GSM Air». | C.Nord | "С" (Складская 2) |  | 4990
| Сн-Розетка | Сн-Розетка Беспроводная розетка для контроля подключения нагрузки к электросети 220В. Максимальный ток: 7А / 230 В переменного тока. Размеры: 115х66х30 мм. | C.Nord | "Р" (распродажа) |  | 6160
| СН-Сирена | СН-Сирена, Звуковая сирена для информирования о возникновении пожара и прочих чрезвычайных событиях. Работает с контрольной панелью Норд GSM WRL в диапазоне частот от 433,05 до 434,79 МГц. Имеет резервный источник питания. | C.Nord | "Р" (распродажа) |  | 5690
| СН-СМК | СН-СМК Магнитоконтактный датчик для установки на двери, окна, другие конструктивные элементы. Передает сообщения по двунаправленному каналу связи в диапазоне частот 433,05—434,79 МГц. Имеет резервный источник питания. | C.Nord | "С" (Складская 2) |  | 2990
| СН-СМК мини | СН-СМК мини - Магнитоконтактный датчик в малогабаритном корпусе для установки на двери, окна, другие конструктивные элементы. Передает сообщения по двунаправленному каналу связи в диапазоне частот 433,05—434,79 МГц. | C.Nord | "С" (Складская 2) |  | 2490
| СН-Стекло | СН-Стекло - Датчик разбития стекла. Передает сообщения на контрольную панель по двунаправленному каналу связи в диапазоне частот 433,05—434,79 МГц. Имеет резервный источник питания. | C.Nord | "С" (Складская 2) |  | 4990
| СН-Цельсий | СН-Цельсий Датчик температуры. Предназначен для мониторинга температурных условий и выдачи извещения при изменении заданной температуры на контрольную панель Nord Pro Airпо двунаправленному каналу связи в диапазоне частот 433,05—434,79 МГц. Обеспечивает возможность подключения выносного датчика температуры. | C.Nord | "Р" (распродажа) |  | 4990
Цербер
| Антенна “ЦЕРБЕР A-433" | Антенна “ЦЕРБЕР A-433". Объектовая антенна для радиоканального оборудования «Цербер»: усиление 2dBi, КСВ <= 1,5 длина кабеля 0,7м. | Рубеж (Братск) | "Б" (Складская) |  | 804
| Антенна Цербер SL-S3 (для GSM) SMA | Антенна SL-S3 (для GSM) - Антенна для GSM-оборудования: 5dBi, SMA-разъем; провод 2,5 м. | Рубеж (Братск) | "Б" (Складская) |  | 804
| Блок питания БП 17-2,9 клем (трансформатор ИЭП 13-1729) | Блок питания БП 17-2,9 клем (трансформатор ИЭП 13-1729). Преобразователь переменного напряжения 220/17 В для электропитания объектовых приборов и центральной станции. | Рубеж (Братск) | "Р" (распродажа) |  | 2040
| БП Цербер MS-35-17 | Блок питания Цербер MS-35-17 36 Вт / 17 В | Рубеж (Братск) | "Б" (Складская) |  | 980
| Комплект беспроводных брелоков ЦЕРБЕР (2 брелока + приемник) | Комплект беспроводных брелоков два 4-х кнопочных брелока (КТС, управление режимом охраны) + приемник для «Цербер-RP4» / «Цербер-GP4». Дальность связи до 100 м на открытой местности (приемники устанавливаются внутрь пластиковго корпуса. Работа с приборами в металлическом корпусе не гарантируется) | Рубеж (Братск) | "С" (Складская 2) |  | 1831
| Корпус "Цербер Б-03М" | Корпус "Цербер Б-03М" металлический для «Цербер-03» / «Цербер GSM» / «Цербер-RP4» / «Цербер-GP4» / «Цербер-LP4» / расширитель «Цербер Р», блок питания MS-35-17, АКБ 7 Ач. Размеры: 275*255*88 мм | Рубеж (Братск) | "Б" (Складская) |  | 1380
| Корпус "Цербер Б-2П" | Корпус "Цербер Б-2П" пластиковый для «Цербер RM-2» / «Цербер GM-2» / расширитель «Цербер Р-Lite». Размеры 150*75*35 мм. | Рубеж (Братск) | "С" (Складская 2) |  | 575
| Корпус "Цербер Б-4П" | Корпус "Цербер Б-4П" пластиковый для «Цербер RP-4» / «Цербер GP-4» / «Цербер LP-4», блок питания MS-35-17, АКБ 2,2 Ач. Размеры: 250*220*45 мм | Рубеж (Братск) | "Б" (Складская) |  | 863
| Модуль резервной связи “ЦЕРБЕР GM-2” | Модуль резервной связи “ЦЕРБЕР GM-2” для "Цербер RP-4" GSM модем / коммуникатор для передачи сообщений с панелей сторонних производителей: 2 SIM-карты, работа с 2 операторами сотовой связи 800/1900 МГц; Передача событий до 5ти направлений; Эмулятор телефонной линии; 4 НЕконфигурируемые 24-х часовые зоны. Возможно использовать для организации тревожного мониторинга (монтаж КТС) — требуется внешний источник питания (12 V), нет собственного резервирования питания. Работа в качестве GSM терминала Возможно использование в качестве GSM терминала для отправки SMS-сообщений с ПЦН собственникам и / или удаленного управления GSM приборами. | Рубеж (Братск) | "С" (Складская 2) |  | 6325
| Модуль резервной связи “ЦЕРБЕР GT” | Модуль резервной связи “ЦЕРБЕР GT” для «Цербер-03»: 2 SIM-карты, работа с 2 операторами сотовой связи 800/1900 МГц + Антенна "SL-S3" (для GSM) | Рубеж (Братск) | "С" (Складская 2) |  | 5405
| Модуль резервной связи “ЦЕРБЕР LAN” | Модуль резервной связи “ЦЕРБЕР LAN” Ethernet для «Цербер-03» / «Цербер GSM» / «Цербер-RP4» / «Цербер-GP4» | Рубеж (Братск) | "С" (Складская 2) |  | 5635
| ППКОП "ЦЕРБЕР 03" | Прибор приемно-контрольный охранно-пожарный «Цербер-03»: Базовый блок - 16 охранно-пожарных зон, 2 пожарные зоны; 8 разделов; 2 релейных выхода, 8 выходов типа «открытый коллектор»; RS-485; Поддержка до 8 клавиатур и 5 расширителей (расширение до 128 охранно-пожарных зон и 22 пожарных зон); Эмулятор телефонной линии; Резервирование: GSM и/или Ethernet | Рубеж (Братск) | "С" (Складская 2) |  | 13110
| ППКОП "ЦЕРБЕР GP-4" | Прибор приемно-контрольный охранно-пожарный «Цербер GP-4»: 2 SIM-карты, работа с 2 операторами сотовой связи 800/1900 МГц; Передача событий до 5-ти направлений; До 8-ми конфигурируемых охранно-пожарных зон; 2 раздела; 4 программируемых выхода типа «открытый коллектор»; 2 выхода оптореле; Встроенный звуковой оповещатель; Эмулятор телефонной линии; Работа с беспроводными извещателями "Астра"; Управление с клавиатуры, ключами ТМ, беспроводными брелоками; Резервирование: Ethernet. | Рубеж (Братск) | "Б" (Складская) |  | 11385
| ППКОП "ЦЕРБЕР GSM" | Прибор приемно-контрольный охранно-пожарный «Цербер GSM»: 2 SIM-карты, работа с 2 операторами сотовой связи 800/1900 МГц; Базовый блок - 16 охранно-пожарных зон, 8 пожарных зон; 8 разделов; 2 релейных выхода, 8 выходов типа «открытый коллектор»; RS-485; Поддержка до 8 клавиатур и 5 расширителей (расширение до 128 охранно-пожарных зон и 28 пожарных зон); Эмулятор телефонной линии; Резервирование: Ethernet | Рубеж (Братск) | "Р" (распродажа) |  | 13110
| ППКОП "ЦЕРБЕР RP-4" | Прибор приемно-контрольный охранно-пожарный «Цербер RP-4»: До 8ми конфигурируемых охранно-пожарных зон; 2 раздела; 4 программируемых выхода типа «открытый коллектор»; 2 выхода оптореле; Эмулятор телефонной линии; Встроенный звуковой оповещатель; Работа с беспроводными извещателями "Астра"; Управление с клавиатуры, ключами ТМ, беспроводными брелоками; Резервирование: GSM и/или Ethernet. | Рубеж (Братск) | "Б" (Складская) |  | 11385
| Преобразователь интерфейса “ЦЕРБЕР ПИ-232” | Преобразователь интерфейса “ЦЕРБЕР ПИ-232” для программирования оборудования «Цербер»/подключения ЦСМ «Цербер CS-R»: RS-485 / RS-232 | Рубеж (Братск) | "С" (Складская 2) |  | 1495
| ПУ “ЦЕРБЕР К” | ПУ “ЦЕРБЕР К” Пульт управления для «Цербер-03» / «Цербер GSM» / «Цербер-RP4» / «Цербер-GP4» / «Цербер-LP4»; групповое управление разделами, информирование собственника о задолженности, возможность частичного программирования сигнализации. Расширитель ППКОП «Цербер»: 4 охранно-пожарные зоны, 1 программируемый выход, выход под считыватель ключей TM. | Рубеж (Братск) | "Б" (Складская) |  | 6900
| Расширитель зон и выходов “ЦЕРБЕР P” | Расширитель зон и выходов “ЦЕРБЕР P” для «Цербер-03» / «Цербер GSM»: 16 охранно-пожарных зон, 4 пожарные зоны; 4 релейных выхода 250 В / 10 А, 4 выхода типа «открытый коллектор» 12 В / 1А; Выход TM; RS-485 | Рубеж (Братск) | "С" (Складская 2) |  | 8395
| Расширитель зон и выходов “ЦЕРБЕР P-lite” | Расширитель зон и вызодов “ЦЕРБЕР P-lite” для «Цербер-03» / «Цербер GSM»: 16 охранно-пожарных зон; 2 выхода типа «открытый коллектор»; RS-485; Питание 12В от ППКОП «Цербер» | Рубеж (Братск) | "С" (Складская 2) |  | 3335
Резисторы
| Резистор 1 кОм (Продажа кратно 50/1000шт) | Резистор 1 кОм, 0,25Вт., углеродистый | Радиодетали | "С" (Складская 2) |  | 6
| Резистор 1,5 кОм (Продажа кратно 50/1000шт) | Резистор 1,5 кОм, 0,25Вт., углеродистый | Радиодетали | "Б" (Складская) |  | 6
| Резистор 10 кОм (Продажа кратно 50/1000шт) | Резистор 10 кОм, 0,25Вт., углеродистый | Радиодетали | "Б" (Складская) |  | 6
| Резистор 15 кОм | Резистор 15 кОм | Радиодетали | "Р" (распродажа) |  | 2
| Резистор 2,2 кОм (Продажа кратно 50/1000шт) | Резистор 2,2 кОм (Продажа кратно 50/1000шт) | Радиодетали | "Б" (Складская) |  | 6
| Резистор 3,9 кОм (Продажа кратно 50/1000шт) | Резистор 3,9 кОм, 0,25Вт., углеродистый | Радиодетали | "С" (Складская 2) |  | 6
| Резистор 4,7 кОм | Резистор 4,7 кОм, 0,25Вт., углеродистый | Радиодетали | "Б" (Складская) |  | 5
| Резистор 47 кОм 0,25вт | Резистор 47 кОм 0,25вт | Радиодетали | "С" (Складская 2) |  | 4
| Резистор 5,6 кОм (Продажа кратно 50/1000шт) | Резистор 5,6 кОм, 0,25Вт., углеродистый | Радиодетали | "С" (Складская 2) |  | 4.5
| Резистор 6,2 кОм | Резистор 6,2 кОм, 0,25Вт., углеродистый | Радиодетали | "С" (Складская 2) |  | 5
| Резистор 8,2 кОм | Резистор 8,2 кОм 0,25кт | Радиодетали | "С" (Складская 2) |  | 6

## Пожаротушение
...к содержанию
| Краткое наименование | Полное наименование | Производитель | Статус | Упаковка, шт | 1. Продажные (розница)
Аэрозольное пожаротушение
| Аэрозоль для проверки дымовых извещателей, 150 мл (Solo A10-001 Аэрозоль) | Аэрозоль для извещателей дыма, 150 мл (Solo A10-001 Аэрозоль) (негорючий) - для использования с SOLO330 / 332 | Detectortesters | "Н" (Новинка) |  | 4014
| Генератор огнетушащего аэрозоля FR-10 (0,4 м3) | Генератор огнетушащего аэрозоля FR-10 (FM 0.4) предназначен для тушения пожаров класса А (подкласс А2), В, С, Е (твердых горючих материа-лов, жидкостей, газообразных веществ и электрооборудования под напряжением до 38 кВ). Применяется как автономная установка.Защищаемый объем: 0,4 м3, масса ГОА 0,064кг, габариты 10х32Ø | ФУМАРОЛ | "С" (Складская 2) |  | 3900
| Генератор огнетушащего аэрозоля FR-100 (4 м3) | Генератор огнетушащего аэрозоля FR-100 предназначен для тушения пожаров класса А (подкласс А2), В, С, Е (твердых горючих материа-лов, жидкостей, газообразных веществ и электрооборудования под напряжением до 38 кВ). Применяется как автономная установка.Защищаемый объем: 4 м3 | ФУМАРОЛ | "С" (Складская 2) |  | 6000
| Генератор огнетушащего аэрозоля FR-150 (6 м3) | Генератор огнетушащего аэрозоля FR-150 предназначен для тушения пожаров класса А (подкласс А2), В, С, Е (твердых горючих материа-лов, жидкостей, газообразных веществ и электрооборудования под напряжением до 38 кВ). Применяется как автономная установка. Защищаемый объем: 6 м3 масса ГОА 0,295кг, габариты 277х32Øмм | ФУМАРОЛ | "Р" (распродажа) |  | 7200
| Генератор огнетушащего аэрозоля FR-50 (2 м3) | Генератор огнетушащего аэрозоля FR-50 (FM 2) предназначен для тушения пожаров класса А (подкласс А2), В, С, Е (твердых горючих материа-лов, жидкостей, газообразных веществ и электрооборудования под напряжением до 38 кВ). Применяется как автономная установка.Защищаемый объем: 2 м3, масса ГОА 0,134кг, габариты 153х32Øмм | ФУМАРОЛ | "С" (Складская 2) |  | 5200
| Допинг 2.160п | Допинг 2.160п Генератор огнетушащего аэрозоля | Эпотос | "Б" (Складская) |  | 7757
| РАФ-100П (терочный запуск) | РАФ-100П (терочный запуск) Ручной огнетушитель с электрическим пуском. Тушит пожары классов А (подкласс А2), В, С, Е (твёрдых горючих материалов, жидкостей, газообразных веществ и электрооборудования под напряжением 40 кВ). Время беспрерывной работы - 60 сек. | ФУМАРОЛ | "С" (Складская 2) |  | 3500
| РАФ-500Е (электрический запуск) | РАФ-500Е (электрический запуск) Ручной огнетушитель с электрическим пуском. Тушит пожары классов А (подкласс А2), В, С, Е (твёрдых горючих материалов,жидкостей, газообразных веществ и электрооборудования под напряжением 40 кВ) Время беспрерывной работы - 45 сек. | ФУМАРОЛ | "Р" (распродажа) |  | 16000
| Термошнур для модулей пожаротушения (1м) | Термошнур для модулей пожаротушения для теплового срабатывания с чувствительным элементом. Скорость передачи теплового импульса 25-45 мм/с. Температура срабаывания 170-220 С | ФУМАРОЛ | "Р" (распродажа) |  | 375
| Тестовый аэрозоль ТА 01(с) 210 мл | Тестовый аэрозоль ТА 01(с) 210 мл ТУ 26.51.85-034-706310 | Гефест | "Н" (Новинка) |  | 1726
Водяное пожаротушение
| КО(65)/1,6-УФ.04-"Баге" | Клапан обратный однодисковый поворотный КО(65)/1,6-УФ.04-"Баге" с фланцами | Спецавтоматика (Бийск) | "Р" (распродажа) |  | 15000
| КО(80)/1,6-УМ.04-"Баге" | Клапан обратный однодисковый поворотный КО(80)/1,6-УМ.04-"Баге" с фланцами | Спецавтоматика (Бийск) | "Р" (распродажа) |  | 18500
| Устройство для углубленного монтажа оросителей (L28 мм) | Устройство для углубленного монтажа спринклерных оросителей (L28 мм) цвет - белый, с пластиковым держателем | Спецавтоматика (Бийск) | "Р" (распродажа) |  | 94
Огнетушители
| ОП-5 (з) АВСЕ | ОП-5 (з) АВСЕ Огнетушитель порошковый | Прочие производители | "Н" (Новинка) |  | 845
| ОСП-1 «мини» УПАП (с держателем «защёлка») | Устройство пожаротушения автономное порошковое ОСП-1 «мини» УХЛ2.1 ТУ 4854-002-08578309-93 (с держателем «защёлка»), объем, защищаемый одним огнетушителем 3 м3, масса огнетушителя 0,6кг, температура срабатывания 100°С, длина (без держателя) 235мм, диаметр (без держателя) 54мм, 12шт/кор., температура эксплуатации от -50°С до +50°С | Эпотос | "А" (Хит продаж) |  | 1244
| ОСП-1 мини огнетушитель самосрабатывающий | ОСП-1 мини огнетушитель самосрабатывающий. Объем, защищаемый одним огнетушителем 3 м3, Масса огнетушителя не более 0,6 кг. Температура срабатывания 100 °С. Габаритные размеры (без держателя): длина не более 230 мм, диаметр не более 54 мм. Температура эксплуатации от -50° С до 50° С. 12шт/кор. | Эпотос | "Р" (распродажа) |  | 1106
| ОСП-1 УПАП (с держателем «защёлка») | Устройство пожаротушения автономное порошковое ОСП-1 УХЛ2.1 ТУ 4854-002-08578309-93 (с держателем «защёлка»), объем, защищаемый одним огнетушителем 8 м3, масса огнетушителя 1,9кг ,температура срабатывания 100°С, длина (без держателя) 440мм, диаметр (без держателя) 54мм, 12шт/кор., температура эксплуатации от -50°С до +50°С | Эпотос | "А" (Хит продаж) |  | 1459
| ОСП-2 УПАП (с держателем «защёлка») | Устройство пожаротушения автономное порошковое ОСП-2 УХЛ2.1 ТУ 4854-002-08578309-93 (с держателем «защёлка»), объем, защищаемый одним огнетушителем 8 м3, масса огнетушителя 1,9 кг, температура срабатывания 200°С, длина (без держателя) 440мм, диаметр (без держателя) 54мм, 12шт/кор., температура эксплуатации от -50°С до +95°С | Эпотос | "С" (Складская 2) |  | 1459
| Герметик СР 601S | Противопожарный силиконовый герметик CP 601S 310ML бел | HILTI | "С" (Складская 2) |  | 9386
Порошковое пожаротушение
| БУРАН-0,5 ШЖ1 | Модуль порошкового пожаротушения Буран-0,5 ШЖ1 | Эпотос | "Р" (распродажа) |  | 5885.5
| Буран-2,5(2С) | Буран-2,5(2С), Модуль порошкового пожаротушения (180±10°C), защищаемая площадь до 7м2, температурные условия эксплуатации: ± 50°С, работает в режиме теплового и принудительного электрозапуска, вес: 3кг; D=250х146мм | Эпотос | "Б" (Складская) |  | 4132
| Буран-8У | Буран-8У, Универсальный модуль порошкового пожаротушения для помещений с высотой потолка 3,5...6м | Эпотос | "С" (Складская 2) |  | 9062
| МПП(р)-3-И-ГЭ-05 «Ураган-3» | Модуль порошкового пожаротушения МПП(р)-3-И-ГЭ-05 «Ураган-3» с газогенерирующим элементом быстрого действия (импульсный). Высота установки, м 3…10,6 Защищаемая площадь по классу А/В, м2 28/14 Защищаемый объём по классу А/В, м3 50/14. Размещение модуля производится как на горизонтальной, так и вертикальной поверхности при этом направление порошковой струи можно изменять от 0 до 360 градусов, эксплуатация при t от +50С до -50С, габариты с кроншт.: высота-315мм, ширина-162мм, вес: 5,1кг. ООО ПК «Сибирский Проект» | Прочие производители | "Р" (распродажа) |  | 2300
| Переходник к кронштейну настенному к МПП 2,7;3;4;6;9 и МПП(Н-Взр)-2-И-ГЭ-У2) | Переходник к кронштейну настенному к МПП(Н)-….(2,7;3;4;6;9)-И-ГЭ-У2 и МПП(Н-Взр)-2-И-ГЭ-У2) | Источник Плюс | "С" (Складская 2) |  | 546
| Тунгус-2 (МПП(Н)-2(п)-И-ГЭ-У2) | МПП(Н)-2(п)-И-ГЭ-У2 Модуль порошкового пожаротушения, огнетушащая способность по площади-до 25 кв.м., по объёму-38 куб.м. | Источник Плюс | "Б" (Складская) |  | 5317
| Тунгус-4 (МПП(Н)-4(п)-И-ГЭ-У2) | МПП(Н)-4(п)-И-ГЭ-У2 Модуль порошкового пожаротушения, огнетушащая способность по площади-до 40 кв.м., по объёму-100 куб.м. | Источник Плюс | "Б" (Складская) |  | 6799
| Тунгус-6 (МПП(Н)-6(п)-И-ГЭ-У2) | МПП(Н)-6(п)-И-ГЭ-У2 Модуль порошкового пожаротушения, огнетушащая способность по площади-до 50 кв.м., по объёму-150 куб.м. | Источник Плюс | "Б" (Складская) |  | 7189
| Тунгус-9 (МПП(Н)-9(п)-И-ГЭ-У2) | МПП(Н)-9(п)-И-ГЭ-У2 Модуль порошкового пожаротушения, огнетушащая способность по площади-до 72 кв.м., по объёму-216 куб.м., высотный, с высоты до 13м. | Источник Плюс | "Б" (Складская) |  | 9243
| УСПАА-1 v2 | УСТРОЙСТВО СИГНАЛЬНО-ПУСКОВОЕ АВТОНОМНОЕ АВТОМАТИЧЕСКОЕ УСПАА-1* v2 для "Тунгус", "Буран", "Ураган" и т.п. микроконтроллерное управление, раздельные сигналы «Внимание», «Пожар», «Пуск», программная задержка пуска 30 c, ручное отключение пуска, контроль разряда батареи и целостности цепи пуска, ток контроля не более 60 мкА, пусковой ток не менее 1 А, время работы от одного комплекта батарей не менее 10 лет, возможность замены батарей (бат.отсек) | Спецавтоматика (Бийск) | "Б" (Складская) |  | 2249

## Распродажа
...к содержанию
| Краткое наименование | Полное наименование | Производитель | Статус | Упаковка, шт | 1. Продажные (розница)
Кабельная продукция
| UTP 4х2х0.5 внутр. PROCONNECT (01-0052) | UTP 4х2х0.5, Витая пара UTP 4PR 24AWG CAT5e 305m PROCONNECT (внутр.) 01-0052, медь | PROCONNECT | "Р" (распродажа) |  | 40
| ВВГнг 2х1,5 Плоский ТУ (100м.) Режем кратно 5м. | Кабель силовой ВВГ-Пнг(А) 2х1,5 ОК, 0,66кВ, ТУ, (100м) | Электрика (Кабель силовой) | "Р" (распродажа) |  | 37.2
| ВВГнг 3х4 Плоский ТУ (150м/100м) Режем кратно 5м. | Кабель силовой ВВГ-Пнг(А) 3х4 ОК, 0,66кВ, ТУ, (150м/100м) | Электрика (Кабель силовой) | "Р" (распродажа) |  | 96
| ВВГнг 4х1,5 Круглый ТУ (200м) Режем кратно 5м. | Кабель силовой ВВГнг(А) 4х1,5, 0,66кВ, ТУ, (200м) | Электрика (Кабель силовой) | "Р" (распродажа) |  | 57.6
| ВВГнг(А)-FRLS 3х2,5 (100м. + 1бух 50м.) ТУ Режем кратно 5м. | Кабель силовой ВВГнг(А)-FRLS 3х2,5, 0,66кВ, ТУ, (100м.) ПАСПОРТ НЕ ПРЕДОСТАВИМ, КОМПАНИЯ ЛИКВИДИРОВАНА!!!! | Электрика (Кабель силовой) | "Р" (распродажа) |  | 80.4
| ВВГнг(А)-LS 4х1,5 | Кабель силовой ВВГнг(А)-LS 4х1,5 с медными жилами в ПВХ изоляции с ПВХ оболочкой | Электрика (Кабель силовой) | "Р" (распродажа) |  | 61
| ВВГнг(А)-LS-ХЛ 3х1,5 | ВВГнг(А)-LS-ХЛ 3х1,5 медная жила, изоляция из ПВХ пластиката пониженной пожароопасности, оболочка из ПВХ пластиката пониженной пожароопасности. защитный покров отсутствует («голый»), категория пожароопасности A, пониженное дымо- и газовыделение (low smoke), холодостойкое исполнение. | Электрика (Кабель силовой) | "Р" (распродажа) |  | 97
| ВВГнг-FRLS 4х150-1 | ВВГнг-FRLS 4х150 Силовой кабель огнестойкий с 4 медными жилами сечением 150 квадратных миллиметров, с изоляцией и оболочкой из негорючего, огнестойкого ПВХ пластиката с пониженным выделением дыма | Электрика (Кабель силовой) | "Р" (распродажа) |  | 7913
| Кабель КВК-В-1,5+2x0,75 мм² (Cu/Cu) белый, 200 м, REXANT (01-4014) | Кабель КВК-В-1,5+2x0,75 мм² (Cu/Cu) белый, 200 м, REXANT (01-4014) | Rexant | "Р" (распродажа) |  | 73
| КВК-П 2*0.5 (outdoor) 200м Optimus | КВК-П 2*0.5 (outdoor) 200м Optimus Кабель для внешней прокладки аналогового и AHD видеонаблюдения. Изоляция ПЭ Ø 2,2 мм, внутренний проводник (одножильный) медь 1х0,37 мм, жила питания (многожильная) Медь 0,5 мм², рабочая температура от -40 до +70°С | Optimus | "Р" (распродажа) |  | 51.7
| КВПЭф-5е 2х2х0,52 | КВПЭф-5е (F/UTP Cat5e) 2х2х0,52, кабель парной скрутки для СКС (500 м) | Спецкабель | "Р" (распродажа) |  | 34.5
| КВПЭфнг(А)-HF-5e 4*2*0.52 | Кабель КВПЭфнг(А)-HF-5e 4*2*0.52 | Спецкабель | "Р" (распродажа) |  | 100
| КГ-ХЛ 1х16 | КГ-ХЛ 1х16, Кабель силовой гибкий с резиновой изоляцией морозостойкий | Электрика (Кабель силовой) | "Р" (распродажа) |  | 144
| КИнг(А)-FRLSLTx 3x2x0,64 ПожТехКабель | КИнг(А)-FRLSLTx 3x2x0,64 ПожТехКабель (160-016). Кабель огнестойкий с медными токопроводящими жилами, изолированными огнестойкой кремнийорганической резиной, с обмоткой жил полиимидной пленкой в витой паре, с числом скрученных пар 1-4, или параллельно уложенных пар -2, с общим экраном из ламинированной алюминиевой фольги, с наружной оболочкой из поливинилхлоридного пластиката пониженной пожароопасности, с низким дымо- и газовыделением и с низкой токсичностью горения. | ПожТехКабель | "Р" (распродажа) |  | 130
| КИС-РВнг(А)-FRLS 1х2х0.80 | Кабель передачи данных КИС-РВнг(А)-FRLS 1х2х0.80 102209 (Паритет) | Паритет | "Р" (распродажа) |  | 84
| КПСВЭВнг(А)-LS 1х2х0,5(1) | КПСВЭВнг(А)-LS 1х2х0,5, Кабель пожарной сигнализации. | Спецкабель | "Р" (распродажа) |  | 84.2
| КПСВЭВнг(А)-LS 2х2х1,5 | Кабель КПСВЭВнг(А)-LS 2х2х0.15 ТУ-3581-004-53930360-2010 | ЭСПКБ (ТЕХНО) | "Р" (распродажа) |  | 304.5
| КПСнг(А)-FRLS 4х2х0,5 | КПСнг(А)-FRLS 4х2х0,5 Кабели огнестойкие симметричные, для охранно-пожарной сигнализации.¶Групповой прокладки, с пониженным дымо- и газовыделением продуктов горения. | Кабель разных производителей | "Р" (распродажа) |  | 133
| КПСнг(А)-FRLSLTx 1x2x0,2 мм² Спецресурс | КПСнг(А)-FRLSLTx 1x2x0,2 Кабель огнестойкий с низкой токсичностью продуктов горения для систем охранно-пожарной сигнализации (ОПС) и систем оповещения и управления эвакуацией (СОУЭ) | Спецресурс(Арсенал кабель) | "Р" (распродажа) |  | 13.9
| КПСЭнг(А)-FRLS 1x2x0,2мм² (0,50мм) ЭНТЭ | КПСЭнг(А)-FRLS 1x2x0,2мм² (0,50мм) Кабель экранированный симметричной парной скрутки, огнестойкий, не распространяющий горение при групповой прокладке, с пониженным дымо- и газовыделением 200М ГОСТ 31565-2012 ЭНТЭ | ЭНТЭ | "Р" (распродажа) |  | 11.94
| КСРЭВнг(А)-FRLSLTx 1*2*0,8 | КСРЭВнг(А)-FRLSLTx 1*2*0,8 мм, Кабель огнестойкий (бухта 200м) (Паритет) | Паритет | "Р" (распродажа) |  | 73.3
| КЭВЭВнг(А)-LS 8х0,2 | Кабель КЭВЭВнг(А)-LS 8х0,2 Предназначен для выполнения различных соединений в телекоммуникационной, измерительной и технологической электронной аппаратуре. Отличается улучшенными параметрами по части электромагнитной совместимости. Обеспечивает повышенные противопожарные свойства (группа А" допускает прокладку пакетами без дополнительных мер защиты. | Спецкабель | "Р" (распродажа) |  | 132.6
| ПВ-1(ПуВ) 1х4 черный, Режем кратно 5м. (Не знаем ГОСТ или ТУ) | ПВ-1(ПуВ) 1х4 черный, Режем кратно 5м. (Не знаем ГОСТ или ТУ) ПАСПОРТА И СЕРТА НЕТ | Электрика (Кабель силовой) | "Р" (распродажа) |  | 25
| ПВ-3(ПуГВ) 1х95 | Провод медный гибкий силовой установочный(монтажный) ПВ-3(ПуГВ) 1х95 | Электрика (Кабель силовой) | "Р" (распродажа) |  | 515
| ПВ-3(ПуГВ)нг-LS 1х1,5 Белый ГОСТ(200м) Режем кратно 5м | ПВ-3(ПуГВ)нг-LS 1х1,5 Белый ГОСТ(200м) | Электрика (Кабель силовой) | "Р" (распродажа) |  | 12
| ПВ-3(ПуГВ)нг-LS 1х2,5 белый | ПВ-3(ПуГВ)нг-LS 1х2,5 белый | Электрика (Кабель силовой) | "Р" (распродажа) |  | 33
| ПВ-3(ПуГВ)нг-LS 1х4 (PE) ж/з | ПВ-3(ПуГВ)нг-LS 1х4 (PE) ж/з | Электрика (Кабель силовой) | "Р" (распродажа) |  | 39
| ПВ-3(ПуГВ)нг-LS 1х4 белый | ПВ-3(ПуГВ)нг-LS 1х4 белый | Электрика (Кабель силовой) | "Р" (распродажа) |  | 41
| ПВ-3(ПуГВ)нг-LS 1х6 Белый ГОСТ | ПВ-3(ПуГВ)нг-LS 1х6 Белый ГОСТ | Электрика (Кабель силовой) | "Р" (распродажа) |  | 49
| Провод СИП-4 2х16 ГОСТ(макс.длина намотки в бухту 200м) | Провод СИП-4 2х16 ГОСТ(макс.длина намотки в бухту 200м) | IEK | "Р" (распродажа) |  | 84
| Провод СИП-4 4х25 ГОСТ(макс.длина намотки в бухту 120м) | Провод СИП-4 4х25 ГОСТ(макс.длина намотки в бухту 120м) | ИМПУЛЬС и СИП | "Р" (распродажа) |  | 154
| ПТПЖ 2х1.2 (500м) КЭС | ПТПЖ 2х1.2, Провод с однопроволочными стальными жилами, с изоляцией из полиэтилена, сечение жил =1,2 кв.мм. Бухта 500м. | КабельЭлектроСвязь | "Р" (распродажа) |  | 7
| ПуГВнг(А) LS 1x2,5 красный | ПуГВнг(А) LS 1x2,5 красный | Электрика (Кабель силовой) | "Р" (распродажа) |  | 26
| СБВнг(A)-LS 2х2х0,9 | Кабель СБВнг(A)-LS 2х2х0,9 | Кабель разных производителей | "Р" (распродажа) |  | 202
| ТППэП 20х2х0,4 | Кабель телефонный ТППэП 20х2х0,4 | Электрика (провод телефонный:ТПП, ТПВ, ТСВ, СБВГ) | "Р" (распродажа) |  | 125
| ШТЛП-4 белый (01-5101) 100м. | ШТЛП-4 белый, Кабель телефонный 4 жилы 100м белый (01-5101) | Rexant | "Р" (распродажа) |  | 36
| ШТЛП-4 белый (01-5101-3) 100м.ССА | ШТЛП-4 белый, Кабель телефонный 4 жилы 100м ССА белый (01-5101-3) | Rexant | "Р" (распродажа) |  | 4.6
Монтажные/расходные материалы
| 35.0 / 17.5 мм 1м термоусадка черная REXANT (23-5006) | 35.0 / 17.5 мм 1м термоусадка черная REXANT (23-5006) | Rexant (электрика) | "Р" (распродажа) |  | 120
| ADSL сплиттер (с проводом) REXANT 03-0013 | ADSL сплиттер предназначен для разделения стандартного сигнала телефонной линии на телефон и ADSL-модем. В ADSL сплиттере имеются два входа. один для модема. а второй для телефонного аппарата. С телефонной линией сплиттер соединяется с помощью провода (разъем находится на проводе). | Rexant | "Р" (распродажа) |  | 38
| ADSL сплиттер REXANT 03-0015 | ADSL сплиттер REXANT 03-0015 ADSL сплиттер Rexant предназначен для разделения частот канала данных в на две линии, для телефонного разговора и передачи данных (ADSL). Включает в себя три порта с разъемами RJ-11: 1порт для подключения телефонного провода от сплиттера до модема; 2 порт для подключения кабеля от телефонной линии (или домашней АТС); 3 порт для подключения ADSL модема. | Rexant | "Р" (распродажа) |  | 44
| ADSL фильтр REXANT 03-0014 | Фильтр ADSL включается между телефонным аппаратом и телефонной линией. Он фильтрует высокочастотные и импульсные наводки, которые генерируются телефоном, а также обеспечивает оптимальное согласование телефона с линией. | Rexant | "Р" (распродажа) |  | 31
| BNC (пайка) 05-3012 | РАЗЪЁМ штекер BNC RG-59 пайка (01-006B) REXANT (05-3012) | Rexant | "Р" (распродажа) |  | 16
| CKMP10D-S-040-025-K01 Соединитель 40х25 (4 шт) | CKMP10D-S-040-025-K01 Соединитель 40х25 (4 шт) на стык для короба (кабель-канала) | IEK | "Р" (распродажа) |  | 65
| CLP2P-050-100 Поворот на 90 гр. 50х100 ИЭК | Поворот на 90 гр. 50х100 ИЭК (уп.1) CLP2P-050-100 | IEK | "Р" (распродажа) |  | 330
| CLP3P-050-200 Поворот на 45град 50х200 IEK CLP3P-050-200 | CLP3P-050-200 Поворот на 45град 50х200 IEK CLP3P-050-200 | IEK | "Р" (распродажа) |  | 350
| DLPL Миниплин.пл.с/пер.20х12,5мм 2 отделения / LEG 30007 | DLPL Миниплин.пл.с/пер.20х12,5мм 2 отделения / LEG 30007 | Legrand | "Р" (распродажа) |  | 190
| UDW-191-95-21-K00 Термоусадочная трубка ТТУк 19,1/9,5 2:1 прозрачная с клеем 1м ИЭК | Термоусадочная трубка ТТУк 19,1/9,5 2:1 прозрачная с клеем 1м ИЭК (UDW-191-95-21-K00) | IEK | "Р" (распродажа) |  | 110
| UDW-64-32-21-K00 Термоусаживаемая трубка ТТУк 6,4/3,2 2:1 прозрачная с клеем 1м ИЭК | Термоусаживаемая трубка ТТУк 6,4/3,2 2:1 прозрачная с клеем 1м ИЭК (кор.400/уп.100) UDW-64-32-21-K00 | IEK | "Р" (распродажа) |  | 40
| UKZ-001-322 Строительно-монтажная клемма СМК 773-322 желтая ИЭК (2 конт)(уп.100шт) | Строительно-монтажная клемма СМК 773-322 желтая ИЭК (кор.8000/упак.100) UKZ-001-322 | IEK | "Р" (распродажа) |  | 8
| UKZ-001-326 Строительно-монтажная клемма СМК 773-326 фиолетовая ИЭК (6 конт)(уп.50шт) | Строительно-монтажная клемма СМК 773-326 фиолетовая ИЭК (кор.4000/упак.50) UKZ-001-326 | IEK | "Р" (распродажа) |  | 12
| UKZ-001-328 Строительно-монтажная клемма СМК 773-328 серая ИЭК ( 8 конт)(уп.50шт) | Строительно-монтажная клемма СМК 773-328 серая ИЭК (кор.3000/упак.50) UKZ-001-328 | IEK | "Р" (распродажа) |  | 12
| UMK00-B Маркер д/кабеля МК0-1,5мм "B" 1000шт/ролл ИЭК | Маркер д/кабеля МК0-1,5мм "B" 1000шт/ролл ИЭК ( кор.150/уп.1) UMK00-B | IEK | "Р" (распродажа) |  | 90
| UMK00-C Маркер д/кабеля МК0-1,5мм "C" 1000шт/ролл ИЭК | Маркер д/кабеля МК0-1,5мм "C" 1000шт/ролл ИЭК (кор.150/уп.1) UMK00-C | IEK | "Р" (распродажа) |  | 90
| UMK10-5 Маркер д/кабеля МК1-2,5мм "5" 1000шт/ролл ИЭК | Маркер д/кабеля МК1-2,5мм "5" 1000шт/ролл ИЭК (кор.150/уп.1) UMK10-5 | IEK | "Р" (распродажа) |  | 90
| UMK10-6 Маркер д/кабеля МК1-2,5мм "6" 1000шт/ролл ИЭК | Маркер д/кабеля МК1-2,5мм "6" 1000шт/ролл ИЭК (кор.150/уп.1) UMK10-6 | IEK | "Р" (распродажа) |  | 90
| UMK10-8 Маркер д/кабеля МК1-2,5мм "8" 1000шт/ролл ИЭК | Маркер д/кабеля МК1-2,5мм "8" 1000шт/ролл ИЭК (кор.150/уп.1) UMK10-8 | IEK | "Р" (распродажа) |  | 90
| UMK10-9 Маркер д/кабеля МК1-2,5мм "9" 1000шт/ролл ИЭК | Маркер д/кабеля МК1-2,5мм "9" 1000шт/ролл ИЭК (кор.150/уп.1) UMK10-9 | IEK | "Р" (распродажа) |  | 90
| UMK20-0 Маркер д/кабеля МК2-4мм символ "0" 500шт/ролл ИЭК | Маркер д/кабеля МК2-4мм символ "0" 500шт/ролл ИЭК ( кор.150/уп.1) UMK20-0 | IEK | "Р" (распродажа) |  | 90
| USWB-D06-10 Спираль монтажная СМ-06-04 10м/упак ИЭК | Спираль монтажная СМ-06-04 ИЭК 10м/упак, (кор200/уп1), USWB-D06-10 | IEK | "Р" (распродажа) |  | 80
| USWB-D08-10 Спираль монтажная СМ-08-06 10м/упак ИЭК | Спираль монтажная СМ-08-06 ИЭК 10м/упак, (кор.130/уп.1) USWB-D08-10 | IEK | "Р" (распродажа) |  | 100
| Алмазный отрезной диск по металлу 125 мм GRAFF | Алмазный отрезной диск по металлу 125 мм GRAFF | Graff | "Р" (распродажа) |  | 1400
| Анкерный болт с кольцом 8х80 | Анкерный болт с кольцом 8х80 | Крепеж | "Р" (распродажа) |  | 16
| Анкерный кронштейн CA 1500 | Анкерный кронштейн CA 1500 | Электрика (расходка) | "Р" (распродажа) |  | 155
| Анкерный кронштейн PS 1500 | Анкерный кронштейн PS 1500 | Электрика (расходка) | "Р" (распродажа) |  | 150
| Бирка WSB Quick маркировочная, 248-501, WAGO | Бирка WSB Quick маркировочная, 248-501, WAGO, чистые 100бирок/шт | WAGO | "Р" (распродажа) |  | 310
| Бирка У135 маркировочная (круг) (продажа упаковками по 100шт) 07-6235 | Бирка У135 маркировочная (круг). (упак.100шт), (07-6235) | Rexant (электрика) | "Р" (распродажа) |  | 230
| Бита PZ1 x 50мм Proconnect (12-6312) | Бита PZ1 x 50мм Proconnect (12-6312) | PROCONNECT | "Р" (распродажа) |  | 25
| Бита для шуруповерта PH1x50 GRAFF (2шт) | Бита для шуруповерта PH1x50 мм GRAFF с магнитной насадкой в блистере 2 шт | Graff | "Р" (распродажа) |  | 153
| Бита для шуруповерта PZ2x50 GRAFF | Бита для шуруповерта PZ2x50 мм GRAFF с магнитной насадкой в блистере | Graff | "Р" (распродажа) |  | 193
| Бур 6*160 Graff | Сверло (бур) по бетону 6x100x160 мм GRAFF для перфоратора SDS plus | Graff | "Р" (распродажа) |  | 95
| Винт М6х12 для обеспечения электрического контакта крышек (DIN6921), PR08.2654 | Винт М6х12 для обеспечения электрического контакта крышек (DIN6921), PR08.2654, Промрукав | Промрукав | "Р" (распродажа) |  | 12
| Делитель ТВ "краб" х2 под F разъём 5-1000 МГц (05-6001) | Делитель ТВ х 2 под F разъём 5-1000 МГц REXANT (05-6001) | Rexant | "Р" (распродажа) |  | 212
| Делитель ТВ "краб" х3 под F разъём (05-6002) | ДЕЛИТЕЛЬ ТВ х 3 под F разъём 5-1000 МГц REXANT (05-6002) | Rexant | "Р" (распродажа) |  | 140
| Делитель ТВ "краб" х3 под F разъём (05-6202) | Делитель ТВ "краб" х3 под F разъём 5-2500 МГц Спутник REXANT (05-6202) | Rexant | "Р" (распродажа) |  | 348
| Держатель для гофры(трубы)DN 16мм с защелкой | Держатель для гофры(трубы)DN 16мм с защелкой(фиксатором) GE50180 | Электрика (расходка) | "Р" (распродажа) |  | 4
| Дюбель 6х35 (300/уп) | Дюбель 6х35 (300/уп) | Крепеж | "Р" (распродажа) |  | 0.18
| Забивной анкер М10, CM401040 | Забивной анкер М10, CM401040 | DKC | "Р" (распродажа) |  | 35
| Забивной анкер М6, CM400625 | Забивной анкер М6 CM400625 применяется для крепления тяжелых конструкций к основаниям из бетона. Мин. глубина высверленного отверстия 27 мм. Материал сталь. Длина 25 мм. | DKC | "Р" (распродажа) |  | 11
| Зажим "крокодил" 100А 105мм REXANT (16-0019-1) | Зажим "крокодил" 100А 105мм REXANT (16-0019-1) | Rexant | "Р" (распродажа) |  | 14
| Зажим "крокодил" 10А 50мм REXANT (16-0012) | Зажим "крокодил" 10А 50мм REXANT (16-0012) | Rexant | "Р" (распродажа) |  | 5
| Зажим "крокодил" 15А 53мм REXANT (16-0009) | Зажим "крокодил" 15А 53мм REXANT (16-0009) | Rexant | "Р" (распродажа) |  | 5
| Зажим "крокодил" 250А 150мм REXANT(16-0020) | Зажим "крокодил" 250А 150мм REXANT(16-0020) | Rexant | "Р" (распродажа) |  | 25
| Зажим "крокодил" 30А 75мм REXANT (16-0015) | Зажим "крокодил" 30А 75мм REXANT (16-0015) | Rexant | "Р" (распродажа) |  | 2.3
| Зажим "крокодил" 5А 40мм в изоляторе REXANT(16-0001) | Зажим "крокодил" 5А 40мм в изоляторе REXANT (16-0001) | Rexant | "Р" (распродажа) |  | 1
| Зажим "крокодил" 5А 46мм в изоляторе REXANT (16-0002) | Зажим "крокодил" 5А 46мм в изоляторе REXANT (16-0002) | Rexant | "Р" (распродажа) |  | 5
| Зажим "крокодил" 5А 52мм REXANT (16-0004) | Зажим "крокодил" 5А 52мм REXANT (16-0004) | Rexant | "Р" (распродажа) |  | 1.5
| Зажим "крокодил" 5А 56мм в изоляторе REXANT (16-0003) | Зажим "крокодил" 5А 56мм в изоляторе REXANT (16-0003) | Rexant | "Р" (распродажа) |  | 5
| Зажим анкерный RPA (PA) 425/120 (25-120 мм2) | Зажим анкерный RPA (PA) 425/120 (25-120 мм2) | Электрика (расходка) | "Р" (распродажа) |  | 625
| Зажим винтовой ЗВИ-30 16мм 10пар белыеUZV1-030-16 | Зажим винтовой ЗВИ-30 16мм 10пар белыеUZV1-030-16 | IEK | "Р" (распродажа) |  | 130
| Зажим винтовой ЗВИ-5 6мм2 12пар белые UZV1-005-06 | Зажим винтовой ЗВИ-5 6мм2 12пар белые UZV1-005-06 | IEK | "Р" (распродажа) |  | 37
| Зажим для стальных канатов Д 10мм | Зажим для стальных канатов Д 10мм | Крепеж | "Р" (распродажа) |  | 17.45
| Зажим для стальных канатов Д 12мм | Зажим для стальных канатов Д 12мм | Крепеж | "Р" (распродажа) |  | 45
| Зажим кабельный с контргайкой, IP68, PG16, д.9-14мм, 52900 | Зажим кабельный с контргайкой, IP68, PG16, д.9-14мм, 52900 | DKC | "Р" (распродажа) |  | 58
| Зажим наборный ЗНИ-2,5PEN 2,5мм2 (JXB-земля) TDM | Зажим наборный ЗНИ-2,5PEN 2,5мм2 (JXB-земля) SQ0803-0031 TDM | TDM | "Р" (распродажа) |  | 52
| Зажим наборный ЗНИ-2,5мм2 (JXB24A) серый ИЭК YZN10-002-K03 | Зажим наборный ЗНИ-2,5мм2 (JXB24A) серый ИЭК, (кор.800/уп.50), YZN10-002-K03 | IEK | "Р" (распродажа) |  | 28
| Зажим натяжной НСО-6(10)-10,6/11,6 | Зажим натяжной НСО-6(10)-10,6/11,6 | Оптика | "Р" (распродажа) |  | 141
| Зажим ответвительный СТ 70Р ВК (16-95 /4-35мм2) (ВК) (10/100) | Зажим ответвительный СТ 70Р ВК (16-95 /4-35мм2) (ВК) (10/100) | Электрика (расходка) | "Р" (распродажа) |  | 187
| Зажим ответвительный ZP 10М (16-95/1,5-10) | Зажим ответвительный ZP 10М (16-95/1,5-10) | ИМПУЛЬС и СИП | "Р" (распродажа) |  | 72
| Зажим троса Duplex M10 | Зажим троса Duplex M10 | Крепеж | "Р" (распродажа) |  | 7.5
| Зажим троса SIMPLEX M2 | Зажим троса SIMPLEX M2 | Крепеж | "Р" (распродажа) |  | 9
| Зажим троса SIMPLEX M8 | Зажим троса SIMPLEX M8 | Крепеж | "Р" (распродажа) |  | 20.2
| Изолента ПВХ (жел-зел) 19х25 (09-2207) | Изолента ПВХ Rexant 19мм х 25метров желто-зеленая (09-2207) | Rexant | "Р" (распродажа) |  | 103
| Изолента ПВХ (желтая) 19х25 (09-2202) | Изолента Rexant 19мм х 25 метров желтая 09-2202 | Rexant | "Р" (распродажа) |  | 128
| Изолента ПВХ (зеленая) 19х25 (09-2203) | Изолента Rexant 19мм х 25 метров зеленая 09-2203 | Rexant | "Р" (распродажа) |  | 128
| Изолирующий защитный колпачок RJ45 Rexant 06-0084-A2 (2 шт/упак) | Изолирующий защитный колпачок RJ45 Rexant 06-0084-A2 (2 шт/упак) | Rexant | "Р" (распродажа) |  | 50
| Кабель-канал 50x20 мм белый In-liner Classic, 00313 | Кабель-канал 50x20 мм белый In-liner Classic, 00313 | DKC | "Р" (распродажа) |  | 124
| Кабель-канал серый RAL 7035 2-й замок в п/э 80х60 мм (18м/уп) PR03.0080 | Кабель-канал серый RAL 7035 2-й замок в п/э 80х60 мм (18м/уп) Промрукав PR03.0080 | Промрукав | "Р" (распродажа) |  | 260
| Кабельный ввод PG-36 (22-32 мм) серый (07-8036) | Кабельный ввод PG-36 (22-32 мм) серый (07-8036) | Rexant (электрика) | "Р" (распродажа) |  | 50
| Кабельный канал 40х20х2000мм (белый) (SPL) 040001S | Кабельный канал 40х20х2000мм (белый), арт. 040001S, SPL (Саянский пластик) | SPL (Саянский пластик) | "Р" (распродажа) |  | 140
| Клемма на крону FD-2221 9V REXANT 14-0322 | Клемма на крону FD-2221 9V REXANT 14-0322 | Rexant | "Р" (распродажа) |  | 8.5
| Клеммная колодка соединительная 1р 11х5,3мм. цвет серый ,5011F | Клеммная колодка соединительная 1р 11х5,3мм. цвет серый ,5011F | DKC | "Р" (распродажа) |  | 105
| Клеммная колодка соединительная 1р 15х5,3мм. цвет серый, 5015F | Клеммная колодка соединительная 1р 15х5,3мм. цвет серый, 5015F | DKC | "Р" (распродажа) |  | 130
| Клеммы WAGO 224-111 (2,5мм) (100шт) | Клеммы WAGO 224-111 (2,5мм) (100шт) | WAGO | "Р" (распродажа) |  | 1828
| Клипса REXANT 10х3мм (пл) 07-4209 | Клипса REXANT 10мм. х 3мм. плоская. Упаковка 50шт. (07-4209) | Rexant | "Р" (распродажа) |  | 14
| Клипса REXANT 12мм (кр) 07-4012 | Клипса REXANT 12мм. круглая. Упаковка 50шт. (07-4012) | Rexant | "Р" (распродажа) |  | 20
| Клипса REXANT 14мм (кр) 07-4014 | Клипса REXANT 14мм. круглая. Упаковка 50шт. (07-4014) | Rexant | "Р" (распродажа) |  | 47
| Клипса REXANT 6х4мм (пл) 07-4206 | Клипса REXANT 6мм. х 4мм. плоская. Упаковка 50шт. (07-4206) | Rexant | "Р" (распродажа) |  | 30
| Клипса REXANT 8х3мм (пл) 07-4207 | Клипса REXANT 8мм. х 3мм. плоская. Упаковка 50шт. (07-4207) | Rexant | "Р" (распродажа) |  | 13
| Колодка клеммная винтовая KВ-14 (6-14 мм²), ток 20 A, полиэтилен белый (ЗВИ) REXANT (07-5014) | Колодка клеммная винтовая KВ-14 (6-14 мм²), ток 20 A, полиэтилен белый (ЗВИ) REXANT (07-5014) | Rexant (электрика) | "Р" (распродажа) |  | 144
| Колодка клеммная КВ-16 (07-5016) | Колодка клеммная КВ-16 30А 16мм2 REXANT (07-5016) | Rexant (электрика) | "Р" (распродажа) |  | 191
| Короб 12х12 темное дерево | Короб 12х12 темное дерево | Электрика (короб, лоток, коробки) | "Р" (распродажа) |  | 15
| Коробка огнестойкая Е15-Е120 80х80х40 IP55 (40-0210-FR2.5-4) | Коробка огнестойкая 80х80х40 (40-0210-FR2.5-4). Е15-Е120, УХЛ4,IP55, Цвет:оранжевый, Промрукав | Промрукав | "Р" (распродажа) |  | 1270
| Коронка по бетону Ø 68 мм SDS-plus GRAFF c центр.сверлом 110 мм | Коронка по бетону Ø 68 мм SDS-plus GRAFF c центр.сверлом 110 мм | Graff | "Р" (распродажа) |  | 1125
| Крепеж кабеля круглый 22мм REXANT (07-4022) | Крепеж кабеля круглый 22мм (упак. 50 шт.) REXANT (07-4022) | Rexant | "Р" (распродажа) |  | 100
| Крепёж-клипса для труб Полистирол д50 (10шт/200шт уп/кор) PR.02750 | Крепёж-клипса для труб Полистирол д50 (10шт/200шт уп/кор) PR.02750, Промрукав | Промрукав | "Р" (распродажа) |  | 14
| Круг (Диск) отрезной по металлу 125×1,6 мм GRAFF (9012516) | Круг отрезной по металлу 125×1,6 мм GRAFF для болгарки | Graff | "Р" (распродажа) |  | 96
| Круг (Диск) отрезной по металлу 150×1,6 мм GRAFF | Круг отрезной по металлу 150×1,6 мм GRAFF для болгарки | Graff | "Р" (распродажа) |  | 116
| Круг (Диск) отрезной по металлу 230×2,0 мм GRAFF | Круг отрезной по металлу 230×2,0 мм GRAFF для болгарки | Graff | "Р" (распродажа) |  | 305
| Круг (Диск) отрезной по металлу 230×2,5 мм GRAFF | Круг (Диск) отрезной по металлу 230×2,5 мм GRAFF | Graff | "Р" (распродажа) |  | 230
| Крышка 125 мм для К.К. "Праймер" 150х60 CKK-40D-KR125-K01 | Крышка 125 мм для К.К. "Праймер" 150х60 ИЭК (уп.60) CKK-40D-KR125-K01 | IEK | "Р" (распродажа) |  | 95
| Крышка на лоток осн. 150 мм., длина 3м.ИЭК CLP1K-150-1 | Крышка на лоток осн. 150 мм., длина 3м.ИЭК CLP1K-150-1 | IEK | "Р" (распродажа) |  | 252
| Крышка на лоток осн. 50 мм., ИЭК, (3м), (упак.6м) CLP1K-050-1 | Крышка на лоток осн. 50 мм. ИЭК (упак.6) CLP1K-050-1 | IEK | "Р" (распродажа) |  | 142
| Маркер д/кабеля МК2-4мм символ "5" 500шт/ролл ИЭК UMK20-5 | Маркер д/кабеля МК2-4мм символ "5" 500шт/ролл ИЭК (кор.150/уп.1) UMK20-5 | IEK | "Р" (распродажа) |  | 100
| Маркер д/кабеля МК2-4мм символ "6" 500шт/ролл ИЭК UMK20-6 | Маркер д/кабеля МК2-4мм символ "6" 500шт/ролл ИЭК (кор.150/уп.1) UMK20-6 | IEK | "Р" (распродажа) |  | 100
| Маркер д/кабеля МК2-4мм символ "7" 500шт/ролл ИЭК UMK20-7 | Маркер д/кабеля МК2-4мм символ "7" 500шт/ролл ИЭК (кор.150/уп.1) UMK20-7 | IEK | "Р" (распродажа) |  | 100
| Напольный канал 50х12 мм CSP-F, серый 01032 DKC | Напольный канал 50х12 мм CSP-F, серый 01032 DKC | DKC | "Р" (распродажа) |  | 403
| Отвертка PH1 X 100 мм , двухкомпонентная рукоятка Rexant (12-4727) | Отвертка PH1 X 100 мм , двухкомпонентная рукоятка Rexant (12-4727) | Rexant | "Р" (распродажа) |  | 86
| Отвертка крестовая PH 2х150 мм, двухкомпонентная рукоятка REXANT (12-6408) | Отвертка крестовая PH 2х150 мм, двухкомпонентная рукоятка REXANT (12-6408) | Rexant | "Р" (распродажа) |  | 160
| Отвертка шлицевая SL 4х100 мм, трехкомпонентная рукоятка, сталь S2 REXANT (12-6424-1) | Отвертка шлицевая SL 4х100 мм, трехкомпонентная рукоятка, сталь S2 REXANT (12-6424-1) | Rexant | "Р" (распродажа) |  | 72
| Отвертка шлицевая SL3х75 мм, серия "Master" TSC-1SL-375 | Отвертка шлицевая SL3х75 мм, серия "Master" TSC-1SL-375 | IEK | "Р" (распродажа) |  | 134
| Отрезной диск по дереву GRAFF Termit 125 | Отрезной диск по дереву GRAFF Termit 125 мм для УШМ (болгарки) | Graff | "Р" (распродажа) |  | 900
| Патрубок У-476 | Патрубок У-476 | Электрика (расходка) | "Р" (распродажа) |  | 70
| Переход гнездо F- гнездо TV угловой (03-152) REXANT 05-4312 | Переход гнездо F- гнездо TV угловой (03-152) REXANT (05-4312) | Rexant | "Р" (распродажа) |  | 12
| Переход гнездо F- штекер RCA (07-091) REXANT 05-4304 | Переход гнездо F- штекер RCA (07-091) REXANT (05-4304) | Rexant | "Р" (распродажа) |  | 8
| Переход гнездо F- штекер TV (03-083) PROCONNECT (05-4303) | Переход гнездо F- штекер TV (03-083) PROCONNECT (05-4303) | PROCONNECT | "Р" (распродажа) |  | 44
| Переход штекер BNC - гнездо RCA тюльпан (01-022) 05-3202 | Переход штекер BNC - гнездо RCA тюльпан (01-022) REXANT (05-3202) | Rexant | "Р" (распродажа) |  | 9
| Переход штекер F - гнездо TV (03-079) REXANT 05-4362 | Переход штекер F - гнездо TV (03-079) REXANT (05-4362) | Rexant (электрика) | "Р" (распродажа) |  | 8
| Переходник 1 гнездо RCA - 1 гнездо RCA, монокль REXANT (14-0432) | Переходник 1 гнездо RCA - 1 гнездо RCA, монокль REXANT (14-0432) | Rexant | "Р" (распродажа) |  | 6
| Пильный диск по дереву 125 мм GRAFF Speedcutter | Пильный диск по дереву 125 мм для болгарки GRAFF Speedcutter с ограничением подачи | Graff | "Р" (распродажа) |  | 880
| Подложка лотка неперфарированного SPLP 100х100х2000 | Подложка лотка неперфарированного SPLP 100х100х2000 (0.7 мм) | Электрика (короб, лоток, коробки) | "Р" (распродажа) |  | 180
| Разветвитель питания TS DC 8 | Разветвитель питания TS DC 8 Tantos Соединительный кабель для разветвления линии питания 1 гнездо DC (внутренний контакт 2,1 мм) на 8 штекеров DC (2,1×5,5×9,5 мм). | TantoS | "Р" (распродажа) |  | 470
| Разветвитель Т-образный 100х200 | Разветвитель Т-образный 100х200 | Электрика (короб, лоток, коробки) | "Р" (распродажа) |  | 700
| Разделительная перегородка в мет. лоток h50 ИЭК CLP1F-050-2 | Разделительная перегородка h50 ИЭК (2шт.уп) CLP1F-050-2 | IEK | "Р" (распродажа) |  | 192
| РАЗЪЁМ Гнездо на плату 1*USB-A (металл) REXANT 05-0001 | РАЗЪЁМ Гнездо на плату 1*USB-A (металл) REXANT 05-0001 | Rexant | "Р" (распродажа) |  | 4
| Разъем BNC Optimus штекер под винт с пружиной (20шт) | Разъем BNC Optimus штекер под винт с пружиной (20шт) предназначен для подключения коаксиального кабеля c волновым сопротивлением 50 и 75 Ом, диаметром до 7мм, к видеокамерам, видеорегистраторам, мониторам и другим радиоэлектронным устройствам. | Optimus | "Р" (распродажа) |  | 39
| Разъем BNC Optimus штекер с клеммной колодкой (50шт) | Разъем BNC Optimus штекер с клеммной колодкой (50шт) предназначен для подключения коаксиального кабеля c волновым сопротивлением 50 или 75 Ом, к видеокамерам, видеорегистраторам, мониторам и другим радиоэлектронным устройствам. | Optimus | "Р" (распродажа) |  | 44
| Разъем F-разъем для кабеля типа SAT (RG-6) (05-4005) | Разъем F-разъем для кабеля типа SAT (RG-6) (с резиновым упл) REXANT (05-4005) | Rexant | "Р" (распродажа) |  | 9
| Разъем RCA (14-0403) | Разъем RCA цвет (14-0403) | Rexant | "Р" (распродажа) |  | 10.2
| Разъем RCA метал.под винт (14-0410) | Разъём Штекер RCA металл, под винт (упак. черные50шт/красные50шт) REXANT (14-0410) | Rexant | "Р" (распродажа) |  | 76.64
| РАЗЪЕМ TS BNC штекер с клеммной колодкой (под винт)(Tantos) | РАЗЪЕМ TS BNC штекер с клеммной колодкой (под винт)(Tantos) | TantoS | "Р" (распродажа) |  | 55
| РАЗЪЕМ TS RCA штекер под винт, металл | РАЗЪЁМ Штекер RCA предназначен для соединения кабелей с видео и аудиоаппаратурой | TantoS | "Р" (распродажа) |  | 48
| РАЗЪЕМ TS RCA штекер с клеммной колодкой (под винт) (Tantos) | РАЗЪЕМ TS RCA штекер с клеммной колодкой (под винт) (Tantos), Стандартизированный разъем, широко применяемый в аудио- и видеотехнике. Название RCA произошло от названия Radio Corporation of America, предложившей этот тип разъёма в начале 1940-х годов для подключения фонографов к усилителям.Использовать данный разъём очень просто - зачистите провод, установите его в пазы и затяните винты. Клеммная колодка надёжно зафиксирует проводник и обеспечит прекрасный контакт. | TantoS | "Р" (распродажа) |  | 38
| Разъем гнездо TV без пайки (белый)(05-2044-2) | Разъем гнездо TV без пайки (белый) (05-2044-2) | Rexant | "Р" (распродажа) |  | 1.5
| Разъем гнездо TV угловое без пайки (05-2062) | Разъем гнездо TV угловое без пайки REXANT (05-2062) | Rexant | "Р" (распродажа) |  | 13.5
| Разъем питания Optimus штекер с клеммной колодкой (20шт) | Разъем питания Optimus штекер с клеммной колодкой (20шт) предназначен для оперативного подключения питания различного оборудования к источнику питания постоянного тока 12/24В (DC). | Optimus | "С" (Складская 2) |  | 27
| Разъем питания штекер 2.1х5.5х10мм угловой (14-0312) | Разъем питания штекер 2.1х5.5х10мм угловой REXANT (14-0312) | Rexant | "Р" (распродажа) |  | 3
| Разъем штекер BNC под винт c колпачком угловой (05-3072) | Разъем штекер BNC под винт c колпачком угловой (02-002) REXANT (05-3072) | Rexant | "Р" (распродажа) |  | 10
| Разъем штекер BNC под винт c колпачком угловой 05-3072-4 | Разъем штекер BNC под винт c колпачком угловой ZN PROCONNECT (05-3072-4) | PROCONNECT | "Р" (распродажа) |  | 8
| Разъем штекер BNC под пайку с пружиной (унив.)мет (05-3075-4) | Разъем штекер BNC под пайку с пружиной (универсальный) металл PROCCONECT (05-3075-4) | PROCONNECT | "Р" (распродажа) |  | 38
| Разъем штекер BNC под пайку с пружиной (унив.)металл (05-3075) | РАЗЪЁМ штекер BNC под пайку с пружиной (универсальный) металл REXANT (05-3075) | Rexant | "Р" (распродажа) |  | 88
| Разъем штекер RCA (под винт) c колпачком(14-0409) | Разъем штекер RCA (под винт) с колпачком REXANT (14-0409) | Rexant | "Р" (распродажа) |  | 40
| Разъем штекер TV "никель" с пружиной (05-2011) | Разъем штекер "никель" с пружиной (03-151) REXANT (05-2011) | Rexant | "Р" (распродажа) |  | 11
| Разъем штекер TV без пайки (белый) REXANT 05-2041 | Разъем штекер TV без пайки (белый) REXANT (05-2041) | Rexant | "Р" (распродажа) |  | 2
| Разъем штекер TV без пайки (черный) REXANT 05-2042 | Разъем штекер TV без пайки (черный) REXANT (05-2042) | Rexant | "Р" (распродажа) |  | 2
| Разъем штекер TV металл без пайки "орех" REXANT(05-2031) | Разъем штекер TV металл без пайки "орех" REXANT (05-2031) | Rexant | "Р" (распродажа) |  | 15.2
| Разъем штекер TV угловой без пайки REXANT 05-2061 | Разъем штекер TV угловой без пайки REXANT (05-2061) | Rexant | "Р" (распродажа) |  | 2.6
| Разъем штепсельный о/у з/к 32А 250В РВШ32-001 (80) | Разъем штепсельный о/у з/к 32А 250В РВШ32-001 (80) | Электрика (расходка) | "Р" (распродажа) |  | 130
| Самонарезающие винты S 5.11 (упаковка 100 шт), арт. S 5.11 | Самонарезающие винты S 5.11 (упаковка 100 шт), арт. S 5.11 | ПРОВЕНТО | "Р" (распродажа) |  | 940
| Сверло по металлу 10,0 мм GRAFF, в блистере | Сверло по металлу 10,0 мм GRAFF, в блистере | Graff | "Р" (распродажа) |  | 223
| Сверло по металлу 10,0 мм Р6М5 GRAFF | Сверло по металлу 10,0 мм Р6М5 GRAFF | Graff | "Р" (распродажа) |  | 311
| Сверло по металлу 3,0 мм GRAFF, в блистере | Сверло по металлу 3,0 мм GRAFF, в блистере | Graff | "Р" (распродажа) |  | 50
| Сверло по металлу 3,0 мм Р6М5 GRAFF 713061) | Сверло по металлу 3,0 мм Р6М5 GRAFF (713061) | Graff | "Р" (распродажа) |  | 47
| Сверло по металлу 4 мм (упак10шт) | Сверло по металлу 4 мм (упак10шт) | Крепеж | "Р" (распродажа) |  | 30
| Скоба метал. 1 лапковая СМО д 8-9мм. (КВТ) | Скоба метал. 1 лапковая СМО д 8-9мм. (КВТ) | КВТ | "Р" (распродажа) |  | 1.3
| Скоба метал. 2-х лапковая д48-50мм. PR08.2552 | Скоба метал. 2-х лапковая д48-50мм. PR08.2552, Промрукав | Промрукав | "Р" (распродажа) |  | 8
| Соединитель на стык 40х40 (4 шт/комп.) PR08.2870 | Соединитель на стык 40х40 (4 шт/комп.) PR08.2870, Промрукав | Промрукав | "Р" (распродажа)
| Соединитель на стык 60х40 (4шт/комп), PR08.2871 | Соединитель на стык 60х40 (4шт/комп), PR08.2871, Промрукав | Промрукав | "Р" (распродажа) |  | 28
| Стяжки кабельные стальные СКС 7,9х200, PR08.3969 | Стяжки кабельные стальные СКС 7,9х200 (100шт/уп) PR08.3969, Промрукав | Промрукав | "Р" (распродажа) |  | 28
| Телефонный двойник (гнездо-2 гнезда) 6Р-4С REXANT 03-0032 | Телефонный двойник (гнездо-2 гнезда) 6Р-4С REXANT (03-0032) | Rexant | "Р" (распродажа) |  | 8
| Телефонный двойник (штекер-2 гнезда) 6Р-4С REXANT 03-0031 | Телефонный двойник (штекер-2 гнезда) 6Р-4С REXANT (03-0031) | Rexant | "Р" (распродажа) |  | 15
| Телефонный проходник (гнездо-гнездо) 6Р-4С REXANT 03-0022 | Телефонный проходник (гнездо-гнездо) 6Р-4С REXANT (03-0022) | Rexant | "Р" (распродажа) |  | 6
| Телефонный тройник (штекер-3 гнезда) 6Р-4С REXANT 03-0041 | Телефонный тройник (штекер-3 гнезда) 6Р-4С REXANT (03-0041) | Rexant | "Р" (распродажа) |  | 9
| Телефонный удлинитель 2м (18-3021) | Телефонный удлинитель 2м белый REXANT (18-3021) | Rexant | "Р" (распродажа) |  | 7
| Телефонный удлинитель 3м (18-3032) черный | Телефонный удлинитель 3м черный REXANT (18-3032) | Rexant | "Р" (распродажа) |  | 9
| Телефонный удлинитель 5м (18-3051) | Телефонный удлинитель 5м белый REXANT (18-3051) | Rexant | "Р" (распродажа) |  | 13
| Телефонный удлинитель 7м (18-3071) | Телефонный удлинитель 7м белый REXANT (18-3071) | Rexant | "Р" (распродажа) |  | 18
| Термоус трубка 1м.2,0/1,0 мм, желто-зеленая (20-2007) | Термоусаживаемая трубка REXANT 2,0/1,0 мм, желто-зеленая, упаковка 50 шт | Rexant (электрика) | "Р" (распродажа) |  | 29
| Термоус трубка 40мм (24-0007) черная | Термоусадочная трубка 40/20мм 1м. черная | Rexant (электрика) | "Р" (распродажа) |  | 170
| Термоус трубка 5/2.5мм 1м. желтая | Термоус трубка 5/2.5мм 1м. желтая 50шт/уп | Rexant (электрика) | "Р" (распродажа) |  | 9
| Термоус трубка 50/25мм 1м. желтая | Термоус трубка 50/25мм 1м. желтая | Rexant (электрика) | "Р" (распродажа) |  | 120
| Термоус трубка 50/25мм 1м. черная | Термоус трубка 50/25мм 1м. черная | Rexant (электрика) | "Р" (распродажа) |  | 185
| Термоус трубка 6/3мм 1м. желтая (20-6002) | Термоус трубка 6/3мм 1м. желтая (20-6002) 50шт/уп | Rexant (электрика) | "Р" (распродажа) |  | 12.6
| Термоус трубка 6/3мм 1м. зеленая (20-6003) | Термоус трубка 6/3мм 1м. зеленая (20-6003) 50шт/уп | Rexant (электрика) | "Р" (распродажа) |  | 12.6
| Термоус трубка 60мм, черная (25-0060) | Термоусадочная трубка 60/30мм 1м. черная | Rexant (электрика) | "Р" (распродажа) |  | 241
| Термоус трубка 9/4.5мм 1м. желтая (20-9002) | Термоус трубка 9/4.5мм 1м. желтая (20-9002) 50шт/уп | Rexant (электрика) | "Р" (распродажа) |  | 19
| Термоус трубка 9/4.5мм 1м. зеленая (20-9003) | Термоус трубка 9/4.5мм 1м. зеленая (20-9003) 50шт/уп | Rexant (электрика) | "Р" (распродажа) |  | 19
| Термоус трубка 9/4.5мм 1м. черная (20-9006) | Термоус трубка 9/4.5мм 1м. черная (20-9006) 50шт/уп | Rexant (электрика) | "Р" (распродажа) |  | 27
| Термоусадочная трубка 120/60 черная (ТУТнг) КВТ | Термоусадочная трубка 120/60 черная (ТУТнг) КВТ | КВТ | "Р" (распродажа) |  | 408
| Термоусаживаемая трубка 10,0/5,0 мм, серая 1м Rexant (21-0010) | Термоусаживаемая трубка 10,0/5,0 мм, серая 1м Rexant (21-0010) | Rexant | "Р" (распродажа) |  | 18.1
| Термоусаживаемая трубка ТТс 105/30k-(850) | Термоусаживаемая трубка ТТс 105/30k-(850) | Электрика (расходка) | "Р" (распродажа) |  | 930
| Термоусаживаемая трубка ТТс 55/16к-(1000) | Термоусаживаемая трубка ТТс 55/16к-(1000) | Электрика (расходка) | "Р" (распродажа) |  | 440
| Термоусаживаемая трубка ТТс 85/25k-(1000) | Термоусаживаемая трубка ТТс 85/25k-(1000) | Электрика (расходка) | "Р" (распродажа) |  | 780
| ТМ-30 площадка для стяжки | ТМ-30 Площадка под хомут 30х30мм. Предназначена для крепления хомута на ровных поверхностях с самоклеющимся слоем (100шт в уп.). | Крепеж | "Р" (распродажа) |  | 358
| Т-отвод 32х12,5 Т-отвод / LEG 30254 | Т-отвод 32х12,5 Т-отвод / LEG 30254 | Legrand | "Р" (распродажа) |  | 120
| Труба гладкая жесткая ПВХ d40 JOTY серая (36м),3м (СНЯТО С ПР-ВА) | Труба гладкая жесткая ПВХ d40 JOTY серая (36м),3м (СНЯТО С ПР-ВА) | Прочие производители | "Р" (распродажа) |  | 50
| Трубка термоусаживаемая 3,0/1,5 мм черная, ролик 2,44 м REXANT (29-0006) | Трубка термоусаживаемая 3,0/1,5 мм черная, ролик 2,44 м REXANT (29-0006) | Rexant (электрика) | "Р" (распродажа) |  | 121
| Трубка термоусаживаемая 5,0/2,5 мм черная, ролик 2,44 м REXANT (29-0026) | Трубка термоусаживаемая 5,0/2,5 мм черная, ролик 2,44 м REXANT (29-0026) | Rexant (электрика) | "Р" (распродажа) |  | 129
| Угол 32х12,5 Угол внутр./внешн./ LEG 30251 | Угол 32х12,5 Угол внутр./внешн./ LEG 30251 | Legrand | "Р" (распродажа) |  | 85
| Угол 32х12,5 Угол плоский / LEG 30253 | Угол 32х12,5 Угол плоский / LEG 30253 | Legrand | "Р" (распродажа) |  | 120
| Угол внутренний изменяемый для КК 75х20, 075003S | Угол внутренний изменяемый для КК 75х20, 075003S | SPL (Саянский пластик) | "Р" (распродажа)
| Фланец соед FR 50/50 (37410) | Фланец соед FR 50/50 (37410) | DKC | "Р" (распродажа) |  | 230
| Хомут 8,8х500мм нейлон бел. (100шт) ИЭК UHH31-D088-500-100 | Хомут 8,8х500мм нейлон бел. (100шт) ИЭК, (кор.50/уп.5), UHH31-D088-500-100 | IEK | "Р" (распродажа) |  | 629
| Хомут кабельный 7,6х350мм (100шт) 45355 Экопласт | Хомут кабельный 7,6х350мм (100шт) 45355 Экопласт | Ecoplast | "Р" (распродажа) |  | 628
| Хомут силовой Mikalor SUPRA 63-68 нерж. W4 | Хомут силовой Mikalor SUPRA 63-68 нерж. W4 | Электрика (расходка) | "Р" (распродажа) |  | 1006
| Хомут червячный 12-20/8,5 W1 | Хомут червячный 12-20/8,5 W1 | Электрика (расходка) | "Р" (распродажа) |  | 4.9
| Хомут червячный 16-25/9 W1 | Хомут червячный 16-25/9 W1 | Электрика (расходка) | "Р" (распродажа) |  | 13
| Хомут червячный 16-27/9 W1 | Хомут червячный 16-27/9 W1 | Электрика (расходка) | "Р" (распродажа) |  | 17
| Хомут червячный 20-32/9 W1 | Хомут червячный 20-32/9 W1 | Электрика (расходка) | "Р" (распродажа) |  | 10
| Хомут червячный 32-50/9 W1 | Хомут червячный 32-50/9 W1 | Электрика (расходка) | "Р" (распродажа) |  | 11
| Хомут червячный 90-110/9 W1 | Хомут червячный 90-110/9 W1 | Электрика (расходка) | "Р" (распродажа) |  | 23
| Хомут-стяжка кабельная нейлоновая 500x4,8мм, белая (100 шт/уп) REXANT (07-0500) | Хомут-стяжка кабельная нейлоновая 500x4,8мм, белая (100 шт/уп) REXANT (07-0500) | Rexant | "Р" (распродажа) |  | 350
| Хомут-стяжка нейлоновая многоразовая REXANT 200x7,5 (07-0209) | Хомут-стяжка нейлоновая многоразовая REXANT 200x7,5 мм,белая, упаковка 100 шт. (07-0209) | Rexant | "Р" (распродажа) |  | 440
| Штекер F для кабеля RG-6 (5шт.) REXANT (06-0004-A5) | Штекер F для кабеля RG-6 (5шт.) REXANT (06-0004-A5) | Rexant | "Р" (распродажа) |  | 25
| Шуруп универсальный, потай, белый цинк 5*30 | Шуруп универсальный, потай, белый цинк 5*30 (кпак.500шт) | Крепеж | "Р" (распродажа) |  | 0.84
ОПС
| GSM 2J520 (2J520-250RG174-C44N) Антенна угловая | Выносная GSM-антенна дипольного типа угловая GSM 2J520 (2J520-250RG174-C44N) для Норд GSM Air / Mini.Диполь фиксируется на поверхности на двухстороннюю клейкую ленту. | C.Nord | "Р" (распродажа) |  | 890
| KS-30, Линза Коридор | KS-30, Crow Линза SRP белая "корридор" | CROW | "Р" (распродажа) |  | 21
| Livi Smart HUB 4G Центр умного дома | Livi Smart HUB 4G Центр умного дома. Рабочий диапазон 868 МГц. Радиус действия радиоканала до 1000 метров. Мощность радиоканала 25 мВт. Первый канал связи Ethernet 10/100 Мбит/с. Второй канал связи Wi-Fi 2,4 ГГц. Третий канал связи 2,5G – GSM / GPRS (900 / 1800 МГц), 3G – UMTS / HSPA+ (900 / 2100 МГц), 4G – LTE (800 / 1800 / 2100 / 2600 МГц). Электропитание основное от сети 220 В через адаптер 5 В, 1 А. Электропитание резервное аккумулятор BL-5C, 1020 мА*ч. Время работы на резервном аккумуляторе до 11 часов. Максимальное количество радиоканальных устройств Livi 256. Степень защиты корпуса IP30. Диапазон рабочих температур от 0 до +45 °С. Габаритные размеры корпуса 130 х 130 х 35 мм. | Livicom | "Н" (Новинка) |  | 18000
| M-2000 Блок питания | M-2000, Уличный герметичный блок питания для уличных камер видеонаблюдения и ИК-прожекторов. Номинальный ток нагрузки 2А. Преобразует переменное напряжение 100-240В в постоянное 12В. | Germikom | "Р" (распродажа) |  | 1620
| SKY-TX5 Радиобрелок управления | SKY-TX5 Радиобрелок управления | SKYROS | "Р" (распродажа) |  | 1250
| SPRUT RFID Reader-12GR Считыватель (964) | SPRUT RFID Reader-12GR - Считыватель proximity-карт формата EM-Marin (125 кГц). Выходной интерфейс - Wiegand-26/34. Расстояние считывания - до 10 см. Класс защиты корпуса - IP65. Материал корпуса - пластик. Диапазон рабочих температур от -30 до +50. Габаритные размеры 140х90х40 мм, | Бастион | "Р" (распродажа) |  | 1120
| SPRUT RFID Reader-12WH Считыватель (8802) | SPRUT RFID Reader-12WH - Считыватель proximity-карт формата EM-Marin (125 кГц). Выходной интерфейс - Wiegand-26/34. Расстояние считывания - до 10 см. Класс защиты корпуса - IP65. Материал корпуса - пластик. Диапазон рабочих температур от -30 до +50. Габаритные размеры 140х90х40 мм, | Бастион | "Р" (распродажа) |  | 1570
| TFortis FSE-2G+ | TFortis FSE-2G+ Преобразователь напряжения HighPoE инжектор 2-х канальный (НЕ КОММУТАТОР); 2 сквозных порта RJ-45 с РоЕ мощностью по 30 Вт на порт, суммарно 80 Вт (IEEE802.3at);187…242 АС, 80 Вт; -40...+50°C; 90х42х160 мм. Имеет возможность запитать одну PTZ камеру мощностью 60 Вт. | Tfortis | "Р" (распродажа) |  | 11930
| Аврора-ДН (ИП 212-78) | Аврора-ДН (ИП 212-78) Дымовой оптико-электронный извещатель неадресный (без базы) | Аргус-Спектр | "Р" (распродажа) |  | 1400
| Автономное устройство пожаротушения УПА-100 ( ЭТАЛОН ЩИТ 100) Распродажа | Устройство пожаротушения автономное с применением генератора огнетушащего аэрозоля УПА-100. Устройство рекомендуется к применению для защиты таких объек-тов как: распределительные щиты и шкафы автоматики, шкафы, находящиеся под напряжением до 38кВ, малогабаритные хранилища объемом до 100л. масса ГОА 0,045кг, габариты 80х17х65мм | ФУМАРОЛ | "Р" (распродажа) |  | 3500
| АС-3-30 (НП) | АС-3-30 (НП), Акустическая система для речевого пожарного оповещения "ОКТАВА" АС-3-30 (НП) 3 Вт, 30В, настенное крепление, пластмассовый корпус | Полисервис | "Р" (распродажа) |  | 375.7
| Астра-10 исп.3 | Астра-10 исп.3, Свето-звуковой оповещатель, пластиковый корпус, 103 дБ, 12В/100мА-звук/50мА-свет, -30…+ 40, вес: 0,03кг, габариты: 62х37х27мм. (100шт/кор) | ТЕКО(дефицит) | "Р" (распродажа) |  | 515
| Астра-5121 лит.3 | Астра-5121 лит.3, ИК пассивный, объемный, радиоканальный, 10х10м, микропроцессор, 4-площадочный PIR-детектор, устойчивость к животным (до 20кг), температурная компенсация, дискр.регулировка чувствительности, контроль вскрытия, дальность радиоканала 300 м, угловой кронштейн. Работа обеспечивается совместно с модернизированным РПУ | ТЕКО | "Р" (распродажа) |  | 1689
| База 2-х пров. усиленная для ИП "Аврора" | База 2-х пров. усиленная для ИП "Аврора" | Аргус-Спектр | "Р" (распродажа) |  | 429
| БОИ-6 | БОИ-6, Предназначен для работы в составе РСТС "Радиокнопка" совместно с радиоприемными устройствами РПУ-А или РПУ количество контролируемых РПД: от 1 до 6; длительность размыкания реле 4 секунды, 6 минут, до нажатия кнопки "Сброс"; виды извещений: «Норма», «Питание», «Тревога», «Датчик», «Помеха», «Авария»; память на 30 событий; количество подключаемых БОИ-6 к одному РПУ-А (РПУ) от 1 до 3; количество подключаемых БДА к одному БОИ-6 от 1 до 12; выдача полной информации формате RS-232 о принятом извещении | Аргус-Спектр | "Р" (распродажа) |  | 2000
| Гранд МАГИСТР ПД | Гранд МАГИСТР ПД, Порт доступа, выпускается в пластмассовом корпусе. Работает только с модулем управления ТМ. Возможна автономная работа. | Магистраль | "Р" (распродажа) |  | 770
| Гранд МАГИСТР РС | Гранд МАГИСТР РС, Регистратор событий, регистрация и просмотр до 256 событий | Магистраль | "Р" (распродажа) |  | 680
| Гранит-3Л (УК) | Гранит-3Л (УК) , Объектовый прибор системы Лавина «Гранит-3 (USB)» с коммуникаторами предназначен для работы в составе интегрированной системы безопасности "ЛАВИНА" версии 6.3.0 и выше в качестве объектового прибора. "Гранит-3/5/8/12" обеспечивает централизованную и локальную охрану объектов, оборудованных охранными и пожарными извещателями. | Сибирский арсенал | "Р" (распродажа) |  | 9925
| Гром-12М | Гром-12М Звуковой оповещатель, пластиковый корпус, 105 дБ, 9-14В/35мА, IP41, -30С..+56C, вес: 0.07кг, габариты: 67х67х45мм. (50шт/кор) | Арсенал | "Р" (распродажа) |  | 346
| Гром-24КП | Гром-24КП - Комбинированный оповещатель, пластик. корпус, внутр. исполнение, 20.4-27.8В, свет-20мА, звук-35мА, 105дБ, 98х98х40, 0.07кг, -30С..+55С, IP 55 (ПОЛНЫЙ АНАЛОГ МАЯК-24КП). Герметичный корпус, кабельный вывод. | Арсенал | "Р" (распродажа) |  | 541
| ДИП-3СМ (ИП 212-3СМ) | ДИП-3СМ, Извещатель пожарный дымовой оптико-электронный, 9-28В, потребление 50 мкА, -40..+55 °С, D105х67мм (20шт/кор) | ИрСЭТ | "Р" (распродажа) |  | 935
| ДИП-3СМ (кольцо) пластик (новые) | ДИП-3СМ (кольцо) пластик (новые) Кольцо монтажное для ДИП-3СМ для подвесного потолка, крепёж пружинами | ИрСЭТ | "Р" (распродажа) |  | 49
| Икар-1 (исп.Б) | Икар-1 (исп.Б), Извещатель оптико-электронный (для установки на потолке), диаметр зоны обнаружения 10 м (при высоте установки 5 м), без датчика вскрытия | Аргус-Спектр | "Р" (распродажа) |  | 797
| ИО102-М-А "Атон" исп.21 | ИО102-М-А "Атон» исп.21 Извещатель охранный магнитоконтактный. Общепромышленное исполнение. Алюминиевый сплав, кабель 1м. Переключающий, IP67. расстояние срабатывания 100мм. | СМД | "Р" (распродажа) |  | 5710
| ИП 103-2/1 (компл. 02) | ИП 103-2/1 (компл. 02), В комплекте 2 кабельных ввода под бронированный кабель или металлорукав (12мм) | Эридан | "Р" (распродажа) |  | 4500
| ИП 103-2/1 (компл. 05) | ИП 103-2/1 (компл. 05), В комплекте 1 штуцер под трубную разводку G1/2" и 1 оконечный элемент контроля шлейфа со световой индикацией | Эридан | "Р" (распродажа) |  | 2525.5
| ИП 114-5-А3 | ИП 114-5-А3, Извещатель тепловой пожарный 70 град. (180шт/кор) | Спецавтоматика (Бийск) | "Р" (распродажа) |  | 121
| ИПР-3СУ (стекло запасное) | ИПР-3СУ (стекло запасное) | ИрСЭТ | "Р" (распродажа) |  | 48
| Кристалл-12 Автоматика включена | КРИСТАЛЛ-12 (плоский) "Автоматика включена" табло световое 12В, красный | Электротехника и Автоматика | "Р" (распродажа) |  | 315
| Кристалл-12 Вверх по лестнице влево | КРИСТАЛЛ-12 (плоский) "Вверх по лестнице влево" табло световое 12В | Электротехника и Автоматика | "Р" (распродажа) |  | 315
| Кристалл-12 Газ не входи | КРИСТАЛЛ-12 (плоский) "Газ не входи" табло световое 12В, красный | Электротехника и Автоматика | "Р" (распродажа) |  | 315
| Кристалл-12 Запасный выход | КРИСТАЛЛ-12 (плоский) "Запасный выход" табло световое 12В (20шт/уп) | Электротехника и Автоматика | "Р" (распродажа) |  | 315
| Кристалл-24 Аварийный выход | КРИСТАЛЛ-24 (плоский) "Аварийный выход" табло световое 24В (20шт/кор) | Электротехника и Автоматика | "Р" (распродажа) |  | 315
| Кристалл-24 Автоматика включена | КРИСТАЛЛ-24 (плоский) "Автоматика включена" табло световое 24В (20шт/кор) | Электротехника и Автоматика | "Р" (распродажа) |  | 315
| Кристалл-24 Газ уходи | КРИСТАЛЛ-24 (плоский) "Газ! Уходи!" табло световое 24В (20шт/кор) | Электротехника и Автоматика | "Р" (распродажа) |  | 320
| Кристалл-24 Пожар не входи | КРИСТАЛЛ -24 (плоский) "Пожар! Не входи" табло световое 24В | Электротехника и Автоматика | "Р" (распродажа) |  | 315
| Кристалл-24 Пожар уходи | КРИСТАЛЛ-24 (плоский) "Пожар! Уходи!" табло световое 24В | Электротехника и Автоматика | "Р" (распродажа) |  | 315
| ЛЮКС-12 Порошок уходи | ЛЮКС-12 Порошок уходи! табло световое 12В. | Электротехника и Автоматика | "Р" (распродажа) |  | 387
| ЛЮКС-220-Р ПК | ЛЮКС-220-Р "ПК" 220 В, IP50, -10...+55°С,18 ВА, 300х100х25 мм,t = 4 ч. в автономн. режиме,с резерв. источником питания | Электротехника и Автоматика | "Р" (распродажа) |  | 1495
| ЛЮКС-24 Порошок не входи | ЛЮКС-24 "Порошок не входи" Световое табло 24В, IP55, 20 мА, -30...+55°С, 300х100х25 мм. | Электротехника и Автоматика | "Р" (распродажа) |  | 394
| ЛЮКС-24 Порошок уходи | ЛЮКС-24 "Порошок уходи" Световое табло 24В, IP55, 20 мА, -30...+55°С, 300х100х25 мм. | Электротехника и Автоматика | "Р" (распродажа) |  | 394
| ЛЮКС-24-К Порошок уходи | ЛЮКС-24-К "Порошок уходи" 24В, IP55, -30...+55°С, 20/20 мА, 100 дБ, 300х100х30 мм, комбинированный. | Электротехника и Автоматика | "Р" (распродажа) |  | 807
| Мираж-DT-01 Бортовой терминал | Мираж-DT-01 Бортовой терминал для решения типовых задач мониторинга мобильных объектов.GPS/ГЛОНАСС приемник, поддержка двухсетей GSM, 5 цифровых входов, 5 универсальных входов, 2 выхода управления,USB,1-Wire,RS-232. Конструктивное исполнение: ABS-пластик,аккумуляторLi-Po720мАч,рабочий диапазон температур от -40 до +50 °С. | Стелс НПП | "Р" (распродажа) |  | 8500
| Мираж-GE-X8-01 | Мираж-GE-X8-01 Контроллер поколения III + с интегрированной многоканальной СПИ: 2 сети стандарта GSM/GPRS-900/1800, Ethernet. 8 охранно-пожарных ШС с управляемым питанием, расширение по интерфейсу RS-485 до 188 ШС и 16 разделов, раздельная постановка ШС (4 собственных раздела), 3 выхода ОК. Корпус из ABS-пластика с креплением на DIN-рейку, клеммная панель,2 входа длявнешних источников питания (12В), встроенная GSM-антенна и возможность подключения внешней, диапазон температур от-40 до +55°С. Комплектность: контроллер, 3 ключа Touch Memory. Дискс ПО и руководство по эксплуатации по запросу. Гарантия 3 года. | Стелс НПП | "Р" (распродажа) |  | 8800
| Мираж-GSM-AXR-01 | Контроллер охранно-пожарного мониторинга Мираж-GSM-AXR-01 разработан для организации как индивидуальной, так и централизованной охраны малых объектов.Контроллер работает только с радиодатчиками системы «Ладога-РК». Возможно подключение до 32 радиоизвещателей с настраиваемыми атрибутами без дополнительных приёмно-передающих устройств. Питание контроллера осуществляется от сетевого адаптера и встроенного Li-Po аккумулятора ёмкостью 1100 мА*ч, который обеспечивает работу контроллера без подзарядки в течение 10 часов. Встроенный mini USB-порт используется для подключения сетевого адаптера, а также позволяет подключиться к персональному компьютеру (ноутбуку, коммуникатору) с целью конфигурирования контроллера, диагностики, обновления программного обеспечения. | Стелс НПП | "Р" (распродажа) |  | 7500
| Моллюск 12/0,75ВР (874) | Моллюск 12/0,75ВР (874), источник питания для в/камер, 12В, 0,75А. Сетевое U=140-250В | Бастион | "Р" (распродажа) |  | 980
| Молния-2-24 Выход | Молния-2-24"Выход" Световое табло, двухстороннее исполнение, зеленый фон, с петлями для потолочного крепления.(6шт/кор) | Арсенал | "Р" (распродажа) |  | 631
| ОРБИТА МК СЗ-А-К 12-30В | ОРБИТА МК СЗ-А-К, Светозвуковой оповещатель, Uпит. 12-30В, 300mA, Т.окр. среды -50…+70, ExdIIBT6Gb, IP67,105 дБ, цвет сигнала- красный, штуцер под кабель,100x100x50mm, 2кг,корпус из алюминиевого сплава | СМД | "Р" (распродажа) |  | 8000
| ПЛАЗМА-П-С Загазованность | ПЛАЗМА-П-С "Загазованность" Световое табло, промышленное всепогодное исполнение без взрывозащиты, Uпит. 9-28В, 300mA, Tокр. среды -55°…+85°С, IP68 | Этра-спецавтоматика | "Р" (распродажа) |  | 6000
| С2000Р-СТ исп.01 | С2000Р-СТ исп.01 | Болид НВП | "Р" (распродажа) |  | 4761.5
| СКОПА (СОВА) "Порошок уходи" | СКОПА Табло световое, "Порошок уходи", Uпит. 12/24В, Т окр. среды -400С +550С , 1ExmIIT6, IP54 | Спецприбор (Казань) | "Р" (распродажа) |  | 15598
| Соната-Т-Л 100-3/1 Вт | Соната-Т-Л 100-3/1 Вт Модуль акустический со встроенным трансформатором. 100В, возможность выбора 3 Вт или 1Вт, 100-15000 Гц, 84±7%дБ, настенное исполнение, 218х135х64мм, 0.64кг, -10..+50С, IP 41. Функция контроля линии. | ВИСТЛ | "Р" (распродажа) |  | 1416
| Табло С-12 Вверх по лестнице вправо | Табло СТ-12 Световой-пожарный оповещатель "Вверх по лестнице вправо" | Прочие производители | "Р" (распродажа) |  | 124
| Табло С-24 Стрелка влево, вправо | Табло СТ-24 "Стрелка влево, вправо" (Эвакуационный выход) Световое табло 24В |  | "Р" (распродажа) |  | 143
| Табло СЗ-12 Порошок не входить | Табло Блик-ЗС-12 Свето-звуковой оповещатель "Порошок не входить", 12В, 120мА | Прочие производители | "Р" (распродажа) |  | 210
| Табло СЗ-12 Порошок уходи | Табло Блик-ЗС-12 Свето-звуковой оповещатель "Порошок уходи", 12В, 120мА | Прочие производители | "Р" (распродажа) |  | 210
| УК-ВК исп.11 | УК-ВК исп.11 Релейный усилитель на один канал. Входное напряжение 12 В, ток – 40 мА. Выходное напряжение – до 250 В, ток – до 5 А. Контакты на замыкание. Возможность крепления на DIN рейку | Болид НВП | "Р" (распродажа) |  | 883
| УК-ВК/05 | УК-ВК/05, Релейный усилитель на один канал. Входное напряжение 24В, ток – 30мА. Выходное напряжение – до 220 В, ток – до 10 А. Контакт на переключение. Прочность электрической изоляции – 3500В | Радий | "Р" (распродажа) |  | 875
| УУ-С65/1,6В-ВФ.О4 Прямоточный-65 | Узел управления спринклерный водозаполненный УУ-С65/1,6В-ВФ.О4 "Прямоточный-65". Узел управления спринклерный водозаполненный предназначен для работы в спринклерных установках водяного и пенного пожаротушения; осуществляет подачу огнетушащей жидкости в стационарных автоматических установках; выдает сигналы о своем срабатывании и для включения пожарного насоса. | Спецавтоматика (Бийск) | "Р" (распродажа) |  | 47196
| AT-KM-092-5 | AT-KM-092-5, Корд с разъёмами Jack 6.35 - XLR3-мама | Интер-М | "Р" (распродажа) |  | 2398
| DCS-8100LH | DCS-8100LH 1 Мп беспроводная облачная сетевая HD-камера, день/ночь, с ИК-подсветкой до 5 метров, углом обзора по горизонтали 180° и слотом для карты microSD. | D-Link | "Р" (распродажа) |  | 7400
| Delta Tourist Camper 2 | Delta Tourist Camper 2 Зарядная мини станция емкостью 6 600 мАч с источником энергии от комплектной солнечной панели и с подключением двух светодиодных ламп, для зарядки мобильных устройств имеются USB порты.Напряжение 5 В cветодиодные лампы5 В, 1 Вт х 2 шт.; 3 м лампочки, 5 м солнечная панель, диапазон температур при эксплуатации от -10 до 40 °С.Габариты 160 х 110 х 30 мм. Масса 230 г | Delta | "Р" (распродажа) |  | 4473
| Delta Tourist Light 6 | Delta Tourist Light 6 Компактная и легкая солнечная панель с USB портом для зарядки мобильных гаджетов. Быстрое крепление на походный рюкзак или палатку с помощью двух карабинов. Мощность 6,1 Вт, напряжение 5 В, сила тока (макс.)1200 мА, тип элементов:Монокристаллический,Габариты275 х 170 ммМасса 250 г | Delta | "Р" (распродажа) |  | 1564
| Delta Tourist PowerKit 115 | Delta Tourist PowerKit 115 Зарядная станция емкостью 31 200 мАч со встроенным фонарем и USB-портами для питания ноутбуков, смартфонов и гаджетов. Зарядка от автомобиля или солнечной панели с помощью коннекторов МС4. Совместима с солнечной панелью Delta SM 50 – 12 P (не входит в комплект) | Delta | "Р" (распродажа) |  | 11056
| Ecoplast MEX 40х25 мм Миниканал, без галогена (2м) 77010HF | Ecoplast MEX 40х25 мм Миниканал, без галогена (2м) 77010HF | Ecoplast | "Р" (распродажа) |  | 191
| Elsys-LP | Elsys-LP, устройство защиты линии передачи видеосигнала от грозовых разрядов. | Elsys | "Р" (распродажа) |  | 500
| GJS-Q 96 Core тупиковая оптическая муфта | GJS-Q 96 Core Муфта оптическая тупиковая 96 волокон 3 ввода круг. 1 овал. | Прочие производители | "Р" (распродажа) |  | 1755
| GTA-SN 60 Соединитель оснований коробов внутренний, 02308 | GTA-SN 60 Соединитель оснований коробов внутренний DKC арт. 02308 | DKC | "Р" (распродажа) |  | 230
| Hyperline UUTP4-C5E-S24-IN-PVC-GY-305 | Hyperline UUTP4-C5E-S24-IN-PVC-GY-305 (305 м) Кабель витая пара, неэкранированная U/UTP, категория 5e, 4 пары (24 AWG), одножильный (solid), PVC, -20°C – +75°C, серый - гарантия: 15 лет компонентная; 25 лет системная | Hyperline | "Р" (распродажа) |  | 32.5
| JB-730 | JB-730 Коммутационная коробка 24 контакта, тампер на вскрытие (50шт/кор) | CQR | "Р" (распродажа) |  | 752
| MOXA EDS-G512E-4GSFP-T | EDS-G512E-4GSFP-T Промышленный 12-портовый управляемый коммутатор: 8 портов 10/100/1000 BaseT(X) Ethernet, 4 порта 100/1000 SFP, -40...+75С <арт.06348200> | MOXA | "Р" (распродажа) |  | 89500
| MU Соединение на стык 40/25, без галогена, 72508-HF | MU Соединение на стык 40/25, без галогена, 72508-HF | Ecoplast | "Р" (распродажа) |  | 51
| NMF-PC2S2C2-SCU-SCU-003-R Шнур | NMF-PC2S2C2-SCU-SCU-003-R Шнур NIKOMAX волоконно-оптический, соединительный, одномодовый 9/125мкм, стандарта OS2, SC/UPC-SC/UPC, двойной, LSZH нг(A)-HFLTx,2мм, желтый, 3м | NIKOMAX | "Р" (распродажа) |  | 217
| Praktika Стойка ограждения I - образная двухсторонняя | Praktika Стойка ограждения I - образная двухсторонняя. Труба d50мм Н=1000 мм 4 муфты с крепежом. | Oxgard | "Р" (распродажа) |  | 7653
| RMT Угол Т-образный плавный стандарт TIA 40/25, без галогена, 72408R-HF | RMT Угол Т-образный плавный стандарт TIA 40/25, без галогена, 72408R-HF | Ecoplast | "Р" (распродажа) |  | 82
| SKAT UV36 УФ облучатель-рециркулятор (785) | SKAT UV36 (785) бытовой бактерицидный УФ-облучатель-рециркулятор предназначенный для обеззараживания воздуха и поверхностей в помещениях. Напряжение питающей сети 220 В, частотой 50 Гц с пределами изменения, В 170 - 250. Производительность 9,85 куб.м./ч. Мощность 36 Вт. Габаритные размеры 112х625х53мм. Срок службы ламп 8000 час. Тип цоколя лампы 2G11. Длинна соединительного кабеля 1,8 м. Диапазон рабочих температур, °С +10...+35. Масса 3,5 кг. | Бастион | "Р" (распродажа) |  | 6430
| SWS-08A | SWS-08A, Настенный громкоговоритель,3/6/10 Вт, 80-18000Гц, чуствительность 92 дБ. | PROAUDIO | "Р" (распродажа) |  | 1823
| SZ Кабельный ввод M25x1,5, 2411830 | SZ Кабельный ввод M25x1,5, 2411830 | Rittal | "Р" (распродажа) |  | 1000
| TZ101 фланец на 52 кабеля с фиксатором 2CPX010450R9999 | TZ101 фланец на 52 кабеля с фиксатором 2CPX010450R9999 | ABB | "Р" (распродажа) |  | 900
| VIZIT-M441MG | VIZIT-M441MG, Монитор цветного изображения (PAL, 3,5"). Энергонезависимая видеопамять (ч/б, 64 кадра) Возможность подключения двух блоков вызова (БВД) при использовании блока коммутации БКМ-440(М), БКМ-441. Возможность подключения дополнительной телекамеры и кнопки "Звонок" или БВД-403СРО. Возможность подключения дополнительного УКП. | Модус (VIZIT) | "Р" (распродажа) |  | 4600
| АКБ Leoch DJW12-18 | АКБ Leoch DJW12-18 | Leoch | "Р" (распродажа) |  | 3000
| Батарейка ER26500M LSH 14 | Элемент питания LSH 14 (ER26500M), для беспроводных оповещателей Астра-Z-2345, Астра-Z-2945, 5500mAh | ТЕКО | "Р" (распродажа) |  | 1953
| Батарейка LP704374 | Элемент питания LP704374, Элемент литий-полимерный для Астра-Z-8745/8845, 3,7 V , 2200 mAh | ТЕКО | "Р" (распродажа) |  | 720
| ББП-40А-VF4 Forward | ББП-40А-VF4 Forward, Источник вторичного электропитания резервированный, Металлический корпус, U=11,5 - 14В, Iном=4А, Iмакс.=5А, 4 распределённых выхода по 1А с фильтром защиты от взаимного влияния помех и наводок по линии питания (F), корпус под АКБ 7А/ч,(в комплект постаки не входит). ВСЕ ВИДЫ ЗАЩИТ + плата с распределённым выходом с защитой от КЗ по каждому каналу (самовосстановление предохранителя после КЗ), индикация состояния каждого канала, Размер 220х280х75мм. Вес 1,8 кг | Forward | "Р" (распродажа) |  | 2754
| Блок зажимов (колодка) ТВ-2512 до 2,5мм2 25А 12 клеммных пар | Блок зажимов (колодка) ТВ-2512 до 2,5мм2 25А 12 клеммных пар | Электрика (расходка) | "Р" (распродажа) |  | 73
| Дин-рейка перф. OMEGA 3AF, 35х15мм.(20м в уп ), 02150 | Дин-рейка перфорированная OMEGA 3AF, 35х15мм. (20м в уп ), арт.02150 | DKC | "Р" (распродажа) |  | 733
| Дин-рейка перф. OMEGA 3F, 35х7,5 мм.,длина 2000 мм (40м в уп ), 02140 | Дин-рейка перфорированная OMEGA 3F, 35х7,5 мм.,длина 2000 мм (40м в уп ) 02140 | DKC | "Р" (распродажа) |  | 467
| Заглушка для гофр. труб 50 мм IP40 прозрачная, 50950 | Заглушка для гофр. труб 50 мм IP40 прозрачная, 50950 | DKC | "Р" (распродажа) |  | 21
| Зажим поддерживающий ПСО-50-10,6/11,6 | Зажим поддерживающий ПСО-50-10,6/11,6 | Оптика | "Р" (распродажа) |  | 91
| ЗИП БВД-310F | ЗИП БВД-310F, Плата печатная в сборе без динамика и микрофона готовая к установке в корпус БВД-310F | Модус (VIZIT) | "Р" (распродажа) |  | 2010
| ЗИП БВД-311R | ЗИП БВД-311R, Плата печатная в сборе без динамика и микрофона, готовая к установке в корпус БВД-311R. | Модус (VIZIT) | "Р" (распродажа) |  | 650
| ИЗУ-1М 100/400 | Импульсное зажигающее устройство ИЗУ-1М 100/400 | Электрика (Светотехника) | "Р" (распродажа) |  | 176
| Ирида-Гефест "Выход" Т-Т22-Бел/Зел-2х5 | Оповещатель пожарный световой Ирида-Гефест "Выход" - Т-Т22-Бел/Зел-2х5 300х150х23,2. | Гефест | "Р" (распродажа) |  | 890
| Ключ для замка с механизмом ZH130 (3мм) ZH160 | Ключ для замка с механизмом ZH130 (3мм) ZH160 | ABB | "Р" (распродажа) |  | 155
| Колпачок К 7 | Колпачок К 7 | Электрика (расходка) | "Р" (распродажа) |  | 5.1
| Коробка для о/п 3-рожковая карболит. У-409(кэм2-660-3) IP65 | Коробка для о/п 3-рожковая карболит. У-409(кэм2-660-3) IP65 | Электрика (короб, лоток, коробки) | "Р" (распродажа) |  | 135
| Коробка распред. 120х80х50 для о/п безгалогенная IP55 (HF) (40-0345) | Коробка распределительная 40-0345 для о/п безгалогенная IP55 (HF) 120х80х50 (64шт/кор) Промрукав | Промрукав | "Р" (распродажа) |  | 128
| Коробка распределительная для к/к, 110х110х55 мм (8шт в уп), 01869 | Коробка распределительная для к/к, 110х110х55 мм (8шт в уп), 01869 | DKC | "Р" (распродажа) |  | 909
| КПСнг(А)-FRHF 2x2x0,2 Технокабель | Кабель КПСнг(А)-FRHF 2x2x0,20 мм² Технокабель 200м | Технокабель | "Р" (распродажа) |  | 19
| Крепеж для хомута CM619007 | Крепеж для хомута к балке 5-7 мм верт.монт. CM619007 | DKC | "Р" (распродажа) |  | 228
| Кронштейн TST20 для DIN-рейки QUADRO (03120) | Кронштейн TST20 для DIN-рейки QUADRO (03120) | DKC | "Р" (распродажа) |  | 69
| Кронштейн для Reflex | Кронштейн для ИК "Reflex" (потолочный/настенный монтаж) | Reflex | "Р" (распродажа) |  | 35
| крышка для СКУ-1 | крышка для СКУ-1 используется для защиты ложементов от пыли и механических повреждений, в которые укладываются гильзы сварных соединений. Материал крышки - высококачественный пластик. | Оптика | "Р" (распродажа) |  | 13
| Крышка для сплайс-кассеты СКУ-01 | Крышка для сплайс-кассеты СКУ-01 | Прочие производители | "Р" (распродажа) |  | 23
| МК-311 | MK-311, Комплект монтажный для блоков вызова БВД-313х, VIZIT-K100, БВД-311х, БВД-342х (козырек - 1шт, пластина - 1шт, комплект принадлежностей - 1шт). | Модус (VIZIT) | "Р" (распродажа) |  | 1170
| МКЭШ 14х0,75 | МКЭШ 14х0,75 | Электрика (Кабель силовой) | "Р" (распродажа) |  | 112
| Муфта 90 грд. труба-коробка DN 12 мм, М16х1,5, полиамид, черный, PAN12M16N | Муфта 90 грд. труба-коробка DN 12 мм, М16х1,5, полиамид, цвет черный (20шт в уп) PAN12M16N | DKC | "Р" (распродажа) |  | 190
| Муфта гибкая труба-труба D25 IP65 арт. 50325 | Муфта гибкая труба-труба D25 IP65 арт. 50325 | DKC | "Р" (распродажа) |  | 490
| Муфта натяжная К-804 У3 | Муфта натяжная К-804 У3 | Электрика (расходка) | "Р" (распродажа) |  | 155
| Муфта труба-коробка DN 12 мм, М16х1,5, полиамид, черный, PAM12M16N | Муфта труба-коробка DN 12 мм, М16х1,5, полиамид, цвет черный (20шт в уп) PAM12M16N | DKC | "Р" (распродажа) |  | 120
| Муфта-кросс МКО-С7/А-8SC-2ФТ16 (2 фитинга 16 мм) | Муфта-кросс МКО-С7/А-8SC-2ФТ16 (2 фитинга 16 мм) | Оптика | "Р" (распродажа) |  | 2000
| Пластина для подвеса проволочного лотка на шпильке DKC FC37311R | Пластина для подвеса проволочного лотка на шпильке DKC FC37311R | DKC | "Р" (распродажа) |  | 143
| Пластина монтажная вертикальная DKC LP3000 | Пластина монтажная вертикальная DKC LP3000 | DKC | "Р" (распродажа) |  | 350
| Плата видеозахвата FX416 | Плата видеозахвата FX416 | ITV | "Р" (распродажа) |  | 28279
| Плата видеозахвата SC200Q4 (Low Profile) (FS115) | Плата видеозахвата SC200Q4 (Low Profile) | ITV | "Р" (распродажа) |  | 2390
| Плата видеозахвата SC300Q16 (FX4) | Плата видеозахвата SC300Q16 | ITV | "Р" (распродажа) |  | 13440
| Плетенка ПМЛ 10х16 У3 | Плетенка ПМЛ 10х16 У3 | Электрика (расходка) | "Р" (распродажа) |  | 71
| Плетенка ПМЛ 24х30 У3 | Плетенка ПМЛ 24х30 У3 | Электрика (расходка) | "Р" (распродажа) |  | 206
| Плетенка ПМЛ 3х6 У3 | Плетенка ПМЛ 3х6 У3 | Электрика (расходка) | "Р" (распродажа) |  | 19
| Сальник PG 36 (23-32) белый ASD (сняты с производства) | Сальник PG 36 (23-32) белый ASD (сняты с производства) | ASD / LLT | "Р" (распродажа) |  | 82
| Самоклеящаяся этикетка: 200х100мм символ "Заземлено"(2 накл. на одном лист) | Самоклеящаяся этикетка: 200х100мм символ "Заземлено"(2 накл. на одном лист) | Электрика (Разное) | "Р" (распродажа) |  | 42
| Световой указатель "ВАРТОН" V1-EM-70432-02A01-4000365 | Световой указатель "ВАРТОН" Flip серии Advanced 3W IP40 3ч арт V1-EM-70432-02A01-4000365 | Электрика (Светотехника) | "Р" (распродажа) |  | 6411
| Стопор конечный WAGO, 249-116 | Стопор конечный, безвинтовой, 6 мм шириной, 249-116, пр во WAGO | WAGO | "Р" (распродажа) |  | 35
| Узел крепления УК-П-01 | Узел крепления УК-П-01 поддерживающий болтовой 10мм пруток | Прочие производители | "Р" (распродажа) |  | 108
| УК-4К | УК-4К, коробка распределительная без подразетника | Коробки соединительные | "Р" (распродажа) |  | 31
| УПМК-04-FBs Устройство для подвески муфты и запаса кабеля | УПМК-04-FBs Устройство для подвески муфты и запаса кабеля | Оптика | "Р" (распродажа) |  | 499
| Устройство УПМК для подвески муфт и запаса кабеля, эконом | Устройство УПМК для подвески муфт и запаса кабеля, эконом | Прочие производители | "Р" (распродажа) |  | 550
| Шлейф SATA-150 (50см) | Шлейф SATA-150 (50см) |  | "Р" (распродажа) |  | 50
| Электронный ИК-термометр Aicare A66 | Электронный ИК-термометр Aicare A66, (Батарейки в комплект не входят). | Прочие производители | "Р" (распродажа) |  | 3630
СКД
| AL-FM-S01-H12B (кабель 2м) | AL-FM-S01-H12B (кабель 2м) Электромагнитный взрывозащищенный замок, 360 кгс, 1Ex mb IIC T5 Gb X / Ex mb IIIC T80 °C Db X, с датчиком Холла, бронированный кабель длиной 2 м; 12 VDC; 700 мA; -40˚С...+50˚С; 237х43х30 мм; 5 кг. | Экскон (Aler) | "Р" (распродажа) |  | 45000
| Amelie (White) Vizit | Amelie (White) Vizit Монитор цветного видеодомофона, TFT LCD 7", PAL/NTSC, Hands-Free, адаптирован для работы с многоквартирными домофонами, 12 мелодий, 220В, 50мА | TantoS | "Р" (распродажа) |  | 14212
| CAME 119RID206 | CAME 119RID206 Пластина защитная для привода A3000A | CAME | "Р" (распродажа) |  | 510
| CAME 119RID216 | CAME 119RID216 Планка перфорированная для концевых выкл. A3000 | CAME | "Р" (распродажа) |  | 930
| CTV-BRACKET | BRACKET Монтажный металлический уголок для панелей D3000/4000 под углом 30 ° | CTV | "Р" (распродажа) |  | 135
| CTV-D4500AHD | CTV-D4500AHD Вызывная панель для видеодомофона, уникальный дизайн, компактный металлический корпус, подсветка кнопки вызова, антивандальное исполнение,Разрешение 1280х720, Увеличенный угол обзора (90° по горизонтали),Рабочая температура -40° С +50° С, Габаритные размеры Ø 85.78 мм х 25.5мм(Г), Вес 310 г | CTV | "Р" (распродажа) |  | 5150
| DP1-CE7 козырек | Дополнительный установочный комплект для ELTIS DP1-CE7, Козырек для защиты от осадков, уголок для разворота оси видеокамеры на 36 град., винты крепления. | ELTIS | "Р" (распродажа) |  | 300
| FAAC 104471 412 SX | FAAC 104471 412 SX Привод электромеханический линейный 412 SX для распашных ворот, 230В левосторонний, 3200Н, ход выдвижного штока 300 мм, с декоративным кожухом штока. | FAAC | "Р" (распродажа) |  | 12500
| FAAC 104614 В614 Тумба шлагбаума | FAAC 104614 В614 Тумба автоматического шлагбаума для прямоугольных и круглых стрел до 5 метров; тип двигателя электромеханический; интенсивность 100%, максимальная ширина проезда 4,5 м., класс защиты IP55; диапазон рабочих температур от -20°С до +55°С; напряжение питания 220В; напряжение питания электродвигателя 24В, 360х250х1163 мм. | FAAC | "Р" (распродажа) |  | 71466
| FAAC 490183 пластина монтажная для шлагбаумов серии B614 | FAAC 490183 пластина монтажная для шлагбаумов серии B614 | FAAC | "Р" (распродажа) |  | 4520
| FAAC 490186 Кронштейн для крепления пружин B614 | FAAC 490186 Кронштейн для крепления двух пружин для шлагбаумов FAAC серии B614 | FAAC | "Р" (распродажа) |  | 1255.5
| FAAC 721209 Пружина балансировочная 6 мм для B614 | FAAC 721209 Пружина балансировочная 6 мм для B614 | FAAC | "Р" (распродажа) |  | 2056.5
| FAAC 7870091 XT2 868 SLH LR Брелок (черный) | FAAC 7870091 XT2 868 SLH LR Брелок-передатчик 868 МГц 2-канальный SLH код, функция MASTER-SLAVE, черного цвета | FAAC | "Р" (распродажа) |  | 2404
| FAAC 787832 XF 868 Радиоприемник | FAAC 787832 XF 868 Радиоприемник 2-канальный встраиваемый в разъем XF 868 МГц | FAAC | "Р" (распродажа) |  | 4830
| G02801 | G02801, Сигнальная лампа на тумбы шлагбаумов G4040, G8000. | CAME | "Р" (распродажа) |  | 2000
| G028402 | G028402, Кабель для подключения дюралайта. | CAME | "Р" (распродажа) |  | 741
| G2080Z | G2080Z - Тумба шлагбаума с приводом и блоком управления. Класс защиты IP54. | CAME | "Р" (распродажа) |  | 117000
| LS-600 | LS-600 - уголок для крепления замка BEL-600S | Прочие производители | "Р" (распродажа) |  | 570
| MKF-411 | MKF-411, Комплект монтажный для блоков вызова БВД-401х, БВД-411х видео домофона VIZIT (козырек - 1шт, комплект принадлежностей - 1шт). Накладной монтаж | Модус (VIZIT) | "Р" (распродажа) |  | 1220
| SKAT SB 1209S АКБ (8970) | SKAT SB 1209S АКБ Свинцово-кислотный аккумулятор для ИБП 220/380В тип AGM, 12В, 9Ач, Тип клеммы — F1 нож. Срок службы 12 лет | Бастион | "Р" (распродажа) |  | 2670
| SPRUT Door Closer-120GR Доводчик (973) | SPRUT Door Closer-120GR - Дверной доводчик. Для дверей весом до 120 кг, шириной 930-1250 мм. Усилие EN4-5. Две скорости работы. Диапазон рабочих температур от -35 до +50. Габаритные размеры 224х64х54 мм, масса - 1,8 кг. Цвет - серый. | Бастион | "Р" (распродажа) |  | 2811
| TP-K-7 | TP-K-7, Абонентская трубка для работы с TP -12 AM. 2-х проводная линия связи. Питание от станции | Commax | "Р" (распродажа) |  | 320
| БВД-411CBL | БВД-411CBL, Блок вызова видеодомофона на одного абонента Встроенная телекамера цветного изображения (PAL, 380 TVL, 0.1 Lux, объектив BOARD 120°), ИК-подсветка для телекамеры, Дуплексная громкоговорящая связь с абонентом, Звуковая индикация режимов работы, Подсветка кнопки вызова, Открывание замка при нажатии кнопки для открывания замка на УКП или мониторе, Габаритные размеры, мм, (ШхВхГ) - 70х140х35, врезная, °C - от минус 30 до плюс 45 | Модус (VIZIT) | "Р" (распродажа) |  | 6350
Товары для СКС
| NMC-PC4SA55B-015-GY Патч корд | NMC-PC4SA55B-015-GY Коммутационный шнур(Патч корд) NIKOMAX S/FTP 4 пары, Кат.6A, 2хRJ45/8P8C, T568B, Molded, PVC, серый, 1,5м. | NIKOMAX | "Р" (распродажа) |  | 350
| NMC-WO2UD2-WT Настенная розетка | Настенная розетка неэкранированная, кат.5e, 2 порта, на печатных платахПоддерживаемые приложения 10BASE-T, 100BASE-TX, 100BASE-T4, 1000BASE-T, ATM-25, ATM-51, ATM-155, 100VG-AnyLan, TR-4, TR-16 Active, TR-16 Passive | NIKOMAX | "Р" (распродажа) |  | 300
| NMF-PC1S2C2-SCU-FCU-002, Шнур | NMF-PC1S2C2-SCU-FCU-002, Шнур NIKOMAX волоконно-оптический, переходной, одномодовый 9/125мкм, стандарта OS2, SC/UPC-FC/UPC, одинарный, LSZH нг(A)-HFLTx, 2мм, желтый, 2м | NIKOMAX | "Р" (распродажа) |  | 219
| NTSS-SPC-9-SC/U-SC/U-3.0-1 | NTSS-SPC-9-SC/U-SC/U-3.0-1 Шнур оптический spc SC/UPC-SC/UРС 9/125 3.0мм 1м LSZH | NTSS | "Р" (распродажа) |  | 148
| PO-PLC-1x2-A0.9-SC/APC -1m | PO-PLC-1x2-A0.9-SC/APC -1m, Оптический разветвитель, планарный, 1х2, одномод, концы 0,9 мм, 1 м, разъемы SC/APC, PO-PLC-1x2-A0.9-SC/APC -1m, Optical splitter, planar, 1x2, single mode, 0.9 mm ends, 1 m, SC/APC connectors | QTECH | "Р" (распродажа) |  | 500
| PO-PLC-1x4-A0.9-SC/APC -1m | PO-PLC-1x4-A0.9-SC/APC -1m, Оптический разветвитель, планарный, 1х4, одномод, концы 0,9 мм, 1 м, разъемы SC/APC, PO-PLC-1x4-A0.9-SC/APC -1m, Optical splitter, planar, 1x4, single mode, 0.9 mm ends, 1m, SC/APC connectors | QTECH | "Р" (распродажа) |  | 600
| Бугель B 20 (100шт) | Бугель B 20 (100шт) | ИМПУЛЬС и СИП | "Р" (распродажа) |  | 1075
| Бугель для ленты NB20 РЭС (100шт/упак) | Бугель для ленты NB20 РЭС (100шт/упак) | Электрика (расходка) | "Р" (распродажа) |  | 1257
| ДПЛ-нг(А)-HF-04У(1х4)-2,7кН | ДПЛ-нг(А)-HF-04У(1х4)-2,7кН | Кабель разных производителей | "Р" (распродажа) |  | 113.5
| Пигтейл SM, FC/UPC, 1,5м | Пигтейл SM, FC/UPC, 1,5м | Прочие производители | "Р" (распродажа) |  | 40
| Разветвитель РО-1х16-PLC-SM/0,9-1,5м-SC/APC (гильза) | Разветвитель РО-1х16-PLC-SM/0,9-1,5м-SC/APC (гильза) | Прочие производители | "Р" (распродажа) |  | 1100
| Разветвитель РО-1х4-PLC-SM/0,9-1,5м-SC/APC (гильза) | Разветвитель РО-1х4-PLC-SM/0,9-1,5м-SC/APC (гильза) | Прочие производители | "Р" (распродажа) |  | 430
| Шнур оптический FC/UPC-FC/UPC, SM, 1м, Simplex | Шнур оптический FC/UPC-FC/UPC, SM, 1м, Simplex, ITK FPC09-FCU-FCU-C1L-1M | ITK | "Р" (распродажа) |  | 80
| Шнур оптический FC/UPC-FC/UPC, SM, 3м, Simplex | Шнур оптический FC/UPC-FC/UPC, SM, 3м, Simplex, ITK FPC09-FCU-FCU-C1L-3M | ITK | "Р" (распродажа) |  | 90
| Шнур оптический ШОС-0,9-SC/APC-SM-1,5м | Шнур оптический ШОС-0,9-SC/APC-SM-1,5м | Оптика | "Р" (распродажа) |  | 30
Электротовары
| CLW10-SNP-150 Стойка настенная СНП150 | Стойка настенная СНП150 (10шт/уп) CLW10-SNP-150 | IEK | "Р" (распродажа) |  | 83
| CSAK2.5EN КЛЕММЫ ПРОХОДНЫЕ, ВИНТОВЫЕ | CSAK2.5EN КЛЕММЫ ПРОХОДНЫЕ, ВИНТОВЫЕ | CONTA | "Р" (распродажа) |  | 43
| CTA12D-M110-K03 Муфта соединительная для двустенной трубы d110 ИЭК | Муфта соединительная для двустенной трубы d110 ИЭК (упак.20) CTA12D-M110-K03 | IEK | "Р" (распродажа) |  | 175
| DIN-рейка (длина 2000мм/2м) оцинкованная YDN10-0200 | DIN-рейка (длина 2000мм ) оцинкованная YDN10-0200 | IEK | "Р" (распродажа) |  | 130
| DIN-рейка 25см оцинкованная YDN10-0025 | DIN-рейка оцинкованная; длина 250 мм; ширина 35 мм; высота 7,5 мм; толщина 1 мм. YDN10-0025 | IEK | "Р" (распродажа) |  | 27
| DIN-рейка 45см оцинкованная YDN10-0045 | DIN-рейка оцинкованная в соотв. с EN50022. Высота:7.5 мм. Длина:450 мм. Ширина: 35 мм. YDN10-0045 | IEK | "Р" (распродажа) |  | 43
| DPP20D-DP-160 Держатель предохранителя ДП-33, габарит 0, 160А ИЭК | Держатель предохранителя ДП-33, габарит 0, 160А ИЭК (кор.54/уп. 3) DPP20D-DP-160 | IEK | "Р" (распродажа) |  | 280
| EDK10-K01-03-DM ВСР10-1-0-КБ Светорегулятор поворот КВАРТА (белый) | ВСР10-1-0-КБ Светорегулятор поворот КВАРТА (белый), 25-400Вт, ИЭК, (кор.160/уп.8), EDK10-K01-03-DM(!) | IEK | "Р" (распродажа) |  | 90
| EMK20-K01-DM РГ-2-КБ Рамка 2местн. горизонт. КВАРТА (белый) ИЭК | РГ-2-КБ Рамка 2местн. горизонт. КВАРТА (белый), ИЭК, (кор.760/уп.38), EMK20-K01-DM | IEK | "Р" (распродажа) |  | 38
| EMK30-K01-DM РГ-3-КБ Рамка 3местн. горизонт. КВАРТА (белый) | РГ-3-КБ Рамка 3местн. горизонт. КВАРТА (белый), ИЭК, (кор.500/уп.25), EMK30-K01-DM | IEK | "Р" (распродажа) |  | 45
| EMK40-K01-DM РГ-4-КБ Рамка 4местн. горизонт. КВАРТА (белый) ИЭК | РГ-4-КБ Рамка 4местн. горизонт. КВАРТА (белый), ИЭК, (кор.380/уп.19) EMK40-K01-DM | IEK | "Р" (распродажа) |  | 58
| ERK10-K01-10-DM РСш10-2-КБ Розетка 1м, с/у, без з/к c защ.штор. 10А КВАРТА | РСш10-2-КБ Розетка 1местн. с/у, без з/к c защ.штор. 10А КВАРТА (белый), ИЭК, (кор.200/уп.10), ERK10-K01-10-DM | IEK | "Р" (распродажа) |  | 35
| ERK11-K01-16-DM РСш10-3-КБ Розетка 1местн. с/у, c з/к с защ.штор. 16А КВАРТА | РСш10-3-КБ Розетка 1местн. с/у, c з/к с защ.штор. 16А КВАРТА (белый) , ИЭК, (кор.200/уп.10), ERK11-K01-16-DM | IEK | "Р" (распродажа) |  | 85
| ERK12-K01-16-DM РСбш10-3-КБ Розетка 1м, с/у, c з/к с защ. штор. с крышк. 16А | РСбш10-3-КБ Розетка 1местн. с/у, c з/к с защ. штор. с крышкой 16А Кварта (белый) , ИЭК (кор.160/уп.8), ERK12-K01-16-DM | IEK | "Р" (распродажа) |  | 55
| ERK13-K01-10-DM РС10-2-КБ Розетка 1м. с/у, без з/к без защ.штор. 10А КВАРТА | РС10-2-КБ Розетка 1местн. с/у, без з/к без защ.штор. 10А КВАРТА (белый), ИЭК, (кор.200/уп.10), ERK13-K01-10-DM | IEK | "Р" (распродажа) |  | 40
| ERK14-K01-16-DM РС10-3-КБ Розетка 1м. с/у, c з/к без защ.штор. 16А КВАРТА | РС10-3-КБ Розетка 1местн., с/у, c з/к без защ.штор. 16А КВАРТА (белый), ИЭК, (кор.200/уп.10), ERK14-K01-16-DM | IEK | "Р" (распродажа) |  | 60
| ERK15-K01-16-DM РСб10-3-КБ Розетка 1м, с/у, c з/к с крышкой 16А КВАРТА | РСб10-3-КБ Розетка 1местн. с/у, c з/к с крышкой 16А КВАРТА (белый) , ИЭК (кор.160/уп.8), ERK15-K01-16-DM | IEK | "Р" (распродажа) |  | 37
| ERK20-K01-10-DM РСш12-2-КБ Розетка 2м, с/у, без з/к с защ.штор. 10А КВАРТА | РСш12-2-КБ Розетка 2местн. с/у, без з/к с защ.штор. 10А КВАРТА (белый) , ИЭК, (кор.180/уп.9), ERK20-K01-10-DM | IEK | "Р" (распродажа) |  | 50
| ERK21-K01-16-DM РСш12-3-КБ Розетка 2м. с/у, c з/к с защ.штор. 16А КВАРТА | РСш12-3-КБ Розетка 2местн. с/у, c з/к с защ.штор. 16А КВАРТА (белый) , ИЭК, (кор.200/уп.10), ERK21-K01-16-DM | IEK | "Р" (распродажа) |  | 70
| ERK23-K01-10-DM РС12-2-КБ Розетка 2м, с/у, без з/к без защ.штор. 10А КВАРТА | РС12-2-КБ Розетка 2местн. с/у, без з/к без защ.штор. 10А КВАРТА (белый) , ИЭК, (кор.180/уп.9), ERK23-K01-10-DM | IEK | "Р" (распродажа) |  | 47
| ERK24-K01-16-DM РС12-3-КБ Розетка 2м, с/у, c з/к без защ.штор. 16А КВАРТА | РС12-3-КБ Розетка 2местн., с/у, c з/к без защ.штор. 16А КВАРТА (белый) , ИЭК, (кор.160/уп.8), ERK24-K01-16-DM | IEK | "Р" (распродажа) |  | 100
| ERK70-K01-10-DM-44 РСбш10-3-ККБ-44 Розетка 1местн. c з/к с защ. штор. с кр. керамика IP44 16А | РСбш10-3-ККБ-44 Розетка 1местн. c з/к с защ. штор. с кр. керамика IP44 16А КВАРТА (белый) IEK (кор.160/уп.8), ERK70-K01-10-DM-44 | IEK | "Р" (распродажа) |  | 85
| ERP10-16-01-K02 РПп10-02-Ст Розетка разборная прямая с з/к 16А черная | РПп10-02-Ст Розетка разборная прямая с з/к 16А черная ИЭК (кор.480/упак.40) ERP10-16-01-K02 | IEK | "Р" (распродажа) |  | 45
| ETK10-K01-DM РТ10-КБ Розетка 1местн. телефонная КВАРТА (белый), ИЭК | РТ10-КБ Розетка 1местн. телефонная КВАРТА (белый), ИЭК (кор.200/уп.10), ETK10-K01-DM | IEK | "Р" (распродажа) |  | 90
| EVK11-K01-10-DM ВС10-1-1-КБ Выключатель 1кл с инд., с/у, 10А КВАРТА (белый) | ВС10-1-1-КБ Выключатель 1кл с инд., с/у, 10А КВАРТА (белый), ИЭК, (кор.200/уп.10), EVK11-K01-10-DM | IEK | "Р" (распродажа) |  | 35
| EVK12-K01-10-DM ВСп10-1-0-КБ Выключатель 1кл проход., с/у 10А КВАРТА (белый) | ВСп10-1-0-КБ Выключатель 1кл проход. с/у, 10А КВАРТА (белый), ИЭК, (кор.200/уп.10), EVK12-K01-10-DM | IEK | "Р" (распродажа) |  | 65
| EVK20-K01-10-DM ВС10-2-0-КБ Выключатель 2кл, с/у, 10А КВАРТА (белый) | ВС10-2-0-КБ Выключатель 2кл, с/у, 10А КВАРТА (белый), ИЭК, (кор.200/уп.10), EVK20-K01-10-DM | IEK | "Р" (распродажа) |  | 68
| EVK30-K01-10-DM ВС10-3-0-КБ Выключатель 3кл 10А КВАРТА (белый) | ВС10-3-0-КБ Выключатель 3кл 10А КВАРТА (белый), ИЭК (кор.200/уп.10), EVK30-K01-10-DM | IEK | "Р" (распродажа) |  | 112
| EVMP10-K01-10-54-EC ВС20-1-0-ГПБ выкл 1кл о/у IP54 (цвет клавиш: белый) ГЕРМЕС PLUS | ВС20-1-0-ГПБ выкл 1кл о/у IP54 (цвет клавиш: белый) ГЕРМЕС PLUS (кор.100/уп.10), EVMP10-K01-10-54-EC | IEK | "Р" (распродажа) |  | 170
| EVMP12-K01-10-54-EC ВСп20-1-0-ГПБ выкл 1кл проход. о/у IP54 (цвет клавиш: белый) ГЕРМЕС PLUS | ВСп20-1-0-ГПБ выкл 1кл проход. о/у IP54 (цвет клавиш: белый) ГЕРМЕС PLUS (кор.100/уп.10), EVMP12-K01-10-54-EC | IEK | "Р" (распродажа) |  | 190
| EVMP20-K01-10-54-EC ВС20-2-0-ГПБ выкл 2кл о/у IP54 (цвет клавиши:белый) ГЕРМЕС PLUS ИЭК | ВС20-2-0-ГПБ выкл 2кл о/у IP54 (цвет клавиши:белый) ГЕРМЕС PLUS ИЭК (кор.100/уп.10) EVMP20-K01-10-54-EC | IEK | "Р" (распродажа) |  | 240
| EVO11-K01-10-DC ВС20-1-1-ОБ Выключатель 1кл с инд. 10А о/у ОКТАВА, ИЭК | ВС20-1-1-ОБ Выключатель 1кл с инд. 10А откр.уст. ОКТАВА (белый), ИЭК (кор.432/уп.36), EVO11-K01-10-DC | IEK | "Р" (распродажа) |  | 30
| EVO21-K01-10-DC ВС20-2-1-ОБ Выключатель 2кл с инд. о/у, 10А ОКТАВА (белый) | ВС20-2-1-ОБ Выключатель 2кл с инд. 10А ОКТАВА (белый) , ИЭК (кор.432/уп.36), EVO21-K01-10-DC | IEK | "Р" (распродажа) |  | 35
| EVS20-K03-10-54-DC ВС20-2-0-ФСр Выключатель двухклавишный для о/у ФОРС IP54 ИЭК | ВС20-2-0-ФСр Выключатель двухклавишный для открытой установки ФОРС IP54 IEK (кор.100/уп.10) EVS20-K03-10-54-DC | IEK | "Р" (распродажа) |  | 190
| LED лента открытая, ширина 10 мм, IP23, SMD 5050, 60 диодов/м (141-466-5)(5м/уп) | LED лента открытая, ширина 10 мм, IP23, SMD 5050, 60 диодов/метр, светоотдача 18 LM/1 LED, 12V, цвет светодиодов теплый белый LAMPER (141-466-5) (продажа только упаковкой 5 метров). | Прочие производители | "Р" (распродажа) |  | 297
| LLE30-23-009-4200 Лампа энергосберегающая КЛ-PL(U) G23 9Вт 4200К Т4 ИЭК | Лампа энергосберегающая КЛ-PL(U) G23 9Вт 4200К Т4 ИЭК (кор.100/уп.1) LLE30-23-009-4200 | IEK | "Р" (распродажа) |  | 33
| MAD10-2-016-C-100 Диф. автомат АД12 2Р 16А 100мА ИЭК | Дифференциальный автомат АД12 2Р 16А 100мА ИЭК (кор.40/уп.5), MAD10-2-016-C-100 | IEK | "Р" (распродажа) |  | 860
| MAD10-2-020-C-030 Диф. автомат АД12 2Р 20А 30мА ИЭК | Дифференциальный автомат АД12 2Р 20А 30мА ИЭК(кор.40/уп.5), MAD10-2-020-C-030 | IEK | "Р" (распродажа) |  | 450
| MAD10-2-032-C-030 Диф. автомат АД12 2Р 32А 30мА ИЭК | Дифференциальный автомат АД12 2Р 32А 30мА ИЭК(кор.40/уп.5), MAD10-2-032-C-030 | IEK | "Р" (распродажа) |  | 500
| MAD10-2-040-C-030 Диф. автомат АД12 2Р 40А 30мА ИЭК | Дифференциальный автомат АД12 2Р 40А 30мА ИЭК(кор.32/уп.4), MAD10-2-040-C-030 | IEK | "Р" (распродажа) |  | 500
| MAD10-2-050-C-030 Диф. автомат АД12 2Р 50А 30мА ИЭК | Дифференциальный автомат АД12 2Р 50А 30мА ИЭК(кор.32/уп.4), MAD10-2-050-C-030 | IEK | "Р" (распродажа) |  | 500
| MAD22-5-032-C-30 АВДТ 32 C32 ИЭК | Автоматический выключатель дифференциального тока АВДТ 32 C32 ИЭК(кор.60/уп.6), MAD22-5-032-C-30 | IEK | "Р" (распродажа) |  | 620
| MAD32-5-016-C-30 АВДТ32М С16 30мА - Автоматический Выключатель Диф. Тока ИЭК | АВДТ32М С16 30мА - Автоматический Выключатель Диф. Тока ИЭК (кор.100/уп.10) MAD32-5-016-C-30 | IEK | "Р" (распродажа) |  | 980
| MDV10-2-016-030 УЗО, ВД1-63 2Р 16А 30мА ИЭК | Выключатель дифференциальный ВД1-63 (УЗО) 2Р 16А 30мА ИЭК (уп.48) MDV10-2-016-030 | IEK | "Р" (распродажа) |  | 5600
| MDV10-2-032-030УЗО, ВД1-63 2Р 32А 30мА ИЭК | Выключатель дифференциальный ВД1-63 (УЗО) 2Р 32А 30мА ИЭК ( уп.48) MDV10-2-032-030 | IEK | "Р" (распродажа) |  | 429
| MG 48.03 I Рейка горизонтальная 19", 2шт. | MG 48.03 I Рейка горизонтальная 19", 2шт. | ПРОВЕНТО | "Р" (распродажа) |  | 580
| MLS10-230-K04 Сигнальная лампа ЛС-47 (красная) (неон) ИЭК | Сигнальная лампа ЛС-47 (красная) (неон) ИЭК, (кор.240/уп.12), MLS10-230-K04 | IEK | "Р" (распродажа) |  | 78
| MNV10-3-100 Выключатель нагрузки (мини-рубильник) ВН-32 3Р 100А ИЭК | Выключатель нагрузки (мини-рубильник) ВН-32 3Р 100А ИЭК (кор 60/упак 4) MNV10-3-100 | IEK | "Р" (распродажа) |  | 380
| Mosaic Рамка 2 модуля / LEG 78802 | Mosaic Рамка 2 модуля / LEG 78802 | Legrand | "Р" (распродажа) |  | 89
| MSM10-3N-12-31 Щиток распределительный ОЩВ-3-63-12-0 36 УХЛ4 IP31 | Щиток распределительный ОЩВ-3-63-12-0 36 УХЛ4 IP31 ИЭК, MSM10-3N-12-31 | IEK | "Р" (распродажа) |  | 2803
| MVA20-1-020-C Авт. выкл. ВА47-29 1р 20А 4,5кА х-ка С ИЭК | Автоматический выключатель ВА47-29 1Р 20А 4,5кА х-ка С ИЭК(кор.144/уп.12), MVA20-1-020-C | IEK | "Р" (распродажа) |  | 95
| MVA20-1-032-C Авт. выкл. ВА47-29 1Р 32А 4,5кА х-ка С ИЭК | Автоматический выключатель ВА47-29 1Р 32А 4,5кА х-ка С ИЭК(кор.144/уп.144), MVA20-1-032-C | IEK | "Р" (распродажа) |  | 95
| MVA20-1-040-C Авт. Выкл. ВА47-29 1Р 40А 4,5кА х-ка С ИЭК | Автоматический выключатель ВА47-29 1Р 40А 4,5кА х-ка С ИЭК(кор.144/уп.12), MVA20-1-040-C | IEK | "Р" (распродажа) |  | 100
| MVA20-1-050-C Авт. Выкл. ВА47-29 1Р 50А 4,5кА х-ка С ИЭК | Автоматический выключатель ВА47-29 1Р 50А 4,5кА х-ка С ИЭК(кор.144/уп.144), MVA20-1-050-C | IEK | "Р" (распродажа) |  | 95
| MVA20-1-063-C Авт. выкл. ВА47-29 1Р 63А 4,5кА х-ка С ИЭК | Автоматический выключатель ВА47-29 1Р 63А 4,5кА х-ка С ИЭК(кор.144/уп.144), MVA20-1-063-C | IEK | "Р" (распродажа) |  | 135
| MVA20-1-D05-C Авт. выкл. ВА47-29 1Р 0,5А 4,5кА х-ка С ИЭК | Автоматический выключатель ВА47-29 1Р 0,5А 4,5кА х-ка С ИЭК(кор.120/уп.12), MVA20-1-D05-C | IEK | "Р" (распродажа) |  | 170
| MVA20-1-D16-C Авт. выкл. ВА47-29 1Р 1,6А 4,5кА х-ка С ИЭК | Автоматический выключатель ВА47-29 1Р 1,6А 4,5кА х-ка С ИЭК(кор.144/уп.12), MVA20-1-D16-C | IEK | "Р" (распродажа) |  | 170
| MVA20-2-025-C Авт. Выкл. ВА47-29 2Р 25А 4,5кА х-ка С ИЭК | Автоматический выключатель ВА47-29 2Р 25А 4,5кА х-ка С ИЭК(кор.72/уп.72), MVA20-2-025-C | IEK | "Р" (распродажа) |  | 170
| MVA20-2-040-C Авт. выкл. ВА47-29 2Р 40А 4,5кА х-ка С ИЭК | Автоматический выключатель ВА47-29 2Р 40А 4,5кА х-ка С ИЭК(кор.72/уп.6), MVA20-2-040-C | IEK | "Р" (распродажа) |  | 200
| MVA20-2-050-C Авт. выкл. ВА47-29 2Р 50А 4,5кА х-ка С ИЭК | Автоматический выключатель ВА47-29 2Р 50А 4,5кА х-ка С ИЭК(кор.72/уп.6), MVA20-2-050-C | IEK | "Р" (распродажа) |  | 260
| MVA20-2-063-C Авт. выкл. ВА47-29 2Р 63А 4,5кА х-ка С ИЭК | Автоматический выключатель ВА47-29 2Р 63А 4,5кА х-ка С ИЭК(кор.72/уп.6), MVA20-2-063-C | IEK | "Р" (распродажа) |  | 260
| MVA20-3-003-C Авт. выкл. ВА47-29 3Р 3А 4,5кА х-ка С ИЭК | Автоматический выключатель ВА47-29 3Р 3А 4,5кА х-ка С ИЭК(кор.48/уп.4), MVA20-3-003-C | IEK | "Р" (распродажа) |  | 400
| MVA20-3-006-C Авт. выкл. ВА47-29 3Р 6А 4,5кА х-ка С ИЭК | Автоматический выключатель ВА47-29 3Р 6А 4,5кА х-ка С ИЭК(кор.48/уп.4), MVA20-3-006-C | IEK | "Р" (распродажа) |  | 300
| MVA20-3-020-C Авт. выкл. ВА47-29 3Р 20А 4,5кА х-ка С ИЭК | Автоматический выключатель ВА47-29 3Р 20А 4,5кА х-ка С ИЭК(кор.48/уп.48), MVA20-3-020-C | IEK | "Р" (распродажа) |  | 300
| MVA40-1-016-C Авт. выкл. ВА47-100 1Р 16А 10 кА х-ка С ИЭК | Автоматический выключатель ВА 47-100 1Р 16А 10 кА х-ка С ИЭК (кор.120/уп.12), MVA40-1-016-C | IEK | "Р" (распродажа) |  | 500
| MVA40-3-016-C Авт. Выкл. ВА47-100 3Р 16А 10кА х-ка С ИЭК | Авт. Выкл. ВА47-100 3Р 16А 10кА х-ка С ИЭК (кор.40/уп.4) MVA40-3-016-C | IEK | "Р" (распродажа) |  | 1500
| MVA40-3-025-C Авт. выкл. ВА47-100 3Р 25А 10 кА х-ка С ИЭК | Автоматический выключатель ВА47-100 3Р 25А 10 кА х-ка С ИЭК(кор.40/уп.4), MVA40-3-025-C | IEK | "Р" (распродажа) |  | 1500
| MVA40-3-032-C Авт. выкл. ВА47-100 3Р 32А 10 кА х-ка С ИЭК | Автоматический выключатель ВА47-100 3Р 32А 10 кА х-ка С ИЭК(кор.40/уп.4), MVA40-3-032-C | IEK | "Р" (распродажа) |  | 1500
| MVA40-3-050-C Авт. выкл. ВА47-100 3Р 50А 10 кА х-ка С ИЭК | Автоматический выключатель Авт. выкл. ВА 47-100 3Р 50А 10 кА х-ка С ИЭК(кор.40/уп.4), MVA40-3-050-C | IEK | "Р" (распродажа) |  | 1500
| MVA40-3-063-C Авт. выкл. ВА47-100 3Р 63А 10кА х-ка С ИЭК | Автоматический выключатель ВА 47-100 3Р 63А 10кА х-ка С ИЭК(кор.40/уп.4), MVA40-3-063-C | IEK | "Р" (распродажа) |  | 1680
| PFL-50W, Прожектор светодиодный IP65 | PFL-50W, Прожектор светодиодный IP65 | Электрика (Светотехника) | "Р" (распродажа) |  | 550
| PSR11-032-3 Розетка 123 стационарная 2Р+РЕ 32А 220В IP44 ИЭК | Розетка 123 стационарная 2Р+РЕ 32А 220В IP44 ИЭК(кор.60/уп.10), PSR11-032-3 | IEK | "Р" (распродажа) |  | 230
| R5CE0342 Навесной шкаф CE,300 x 400 x 200мм, IP66 | R5CE0342 Навесной шкаф CE,300 x 400 x 200мм, IP66, DKC | DKC | "Р" (распродажа) |  | 9890
| RRP20D-RRM-4 Разъем РРМ78/4(PYF14A) для РЭК78/4(MY4) модульный ИЭК | Разъем РРМ78/4(PYF14A) для РЭК78/4(MY4) модульный (кор.600/уп.20) ИЭК, RRP20D-RRM-4 | IEK | "Р" (распродажа) |  | 60
| SVA10-3-0016 Авт. выкл. ВА88-32 3Р 16А 25кА ИЭК | Автоматический выключатель ВА88-32 3Р 16А 25кА ИЭК(кор.20/уп.1), SVA10-3-0016 | IEK | "Р" (распродажа) |  | 2200
| SVA10-3-0032 Авт. выкл. ВА88-32 3Р 32А 25кА ИЭК | Автоматический выключатель ВА88-32 3Р 32А 25кА ИЭК(кор.20/уп.1), SVA10-3-0032 | IEK | "Р" (распродажа) |  | 2588
| SVA10-3-0050 Авт. выкл. ВА88-32 3Р 50А 25кА ИЭК | Автоматический выключатель ВА88-32 3Р 50А 25кА ИЭК(кор.20/уп.1), SVA10-3-0050 | IEK | "Р" (распродажа) |  | 2200
| SVA10-3-0080 Авт. выкл. ВА88-32 3Р 80А 25кА ИЭК | Автоматический выключатель ВА88-32 3Р 80А 25кА ИЭК(кор.20/уп.1), SVA10-3-0080 | IEK | "Р" (распродажа) |  | 2200
| SVA20-3-0040-R Авт. выкл. ВА88-33 3Р 40А 35кА ИЭК | Автоматический выключатель ВА88-33 3Р 40А 35кА ИЭК (кор.16/уп.1) SVA20-3-0040-R | IEK | "Р" (распродажа) |  | 3000
| SVA20-3-0080 Авт. выкл. ВА88-33 3Р 80А 35кА ИЭК | Автоматический выключатель ВА88-33 3Р 80А 35кА ИЭК(кор.16/уп.1), SVA20-3-0080 | IEK | "Р" (распродажа) |  | 3000
| SVA30-3-0063 Авт. выкл. ВА88-35 3Р 63А 35кА ИЭК | Автоматический выключатель ВА88-35 3Р 63А 35кА ИЭК(кор.6/уп.1), SVA30-3-0063 | IEK | "Р" (распродажа) |  | 3800
| SVA30-3-0100-R Авт. выкл. ВА88-35 3Р 100А 35кА ИЭК | Автоматический выключатель ВА88-35 3Р 100А 35кА ИЭК (кор.6/уп.1), SVA30-3-0100-R | IEK | "Р" (распродажа) |  | 3800
| SZ Несущая шина TS35/15 555x555mm (4934000) позиция в ШТ | SZ Несущая шина TS35/15 555x555mm 6шт (4934000) | Rittal | "Р" (распродажа) |  | 610
| XALD101H29 Кнопочный пост 1 кнопка с возвратом | Кнопочный пост 1 кнопка с возвратом XALD101H29 | Schneider electric | "Р" (распродажа) |  | 1268
| YIS31 Угловой изолятор для "О" шины желтый ИЭК | Угловой изолятор для "О" шины желтый ИЭК(кор.4000/уп.200), YIS31 | IEK | "Р" (распродажа) |  | 7
| YIS32 Угловой изолятор для "О" шины синий ИЭК | Угловой изолятор для "О" шины синий ИЭК(кор.4000/уп.200), YIS32 | IEK | "Р" (распродажа) |  | 7
| YNN10-08-100 Шина PEN "земля-ноль" 6х9мм 8/1 (8групп/креп по центр) ИЭК | Шина PEN "земля-ноль" 6х9мм 8/1 (8групп/креп по центр) ИЭК(кор.960/уп.10) YNN10-08-100 | IEK | "Р" (распродажа) |  | 61
| YNN11-14-100 Шина PEN "земля-ноль" 6х9мм 14/2 (14групп/креп по краям) ИЭК | Шина PEN "земля-ноль" 6х9мм 14/2 (14групп/креп по краям) ИЭК, (кор.600/уп.10) YNN11-14-100 | IEK | "Р" (распродажа) |  | 107
| YNS21-1-063 Шина соед типа PIN (штырь) 1ф (дл.1м) 63А ИЭК | Шина соединительная типа PIN (штырь) 1Р 63А (дл.1м) ИЭК(кор.200/уп.40), YNS21-1-063 | IEK | "Р" (распродажа) |  | 410
| YNS21-2-063 Шина соед типа PIN (штырь) 2ф (дл.1м) 63А ИЭК | Шина соединительная типа PIN (штырь) 2Р 63А (дл.1м) ИЭК(кор.100/уп.20), YNS21-2-063 | IEK | "Р" (распродажа) |  | 589
| YSA10-10-16-68-K02 Сальник MG 16 диаметр проводника 6-10мм IP68 ИЭК | Сальник MG 16 диаметр проводника 6-10мм IP68 ИЭК (кор.1280/уп40) YSA10-10-16-68-K02 | IEK | "Р" (распродажа) |  | 18
| YSA10-39-50-68-K02 Сальник MG 50 диаметр проводника 33-41мм IP68 ИЭК | Сальник MG 50 диаметр проводника 33-41мм IP68 ИЭК (кор120/уп6), YSA10-39-50-68-K02 | IEK | "Р" (распродажа) |  | 142
| YSA20-10-11-54-K41 Сальник PG 11 диаметр проводника 7-9мм IP54 ИЭК | Сальник PG 11 диаметр проводника 7-9мм IP54 ИЭК (кор.2000/уп.20), YSA20-10-11-54-K41 | IEK | "Р" (распродажа) |  | 14
| YSA20-32-36-54-K41 Сальник PG 36 диаметр проводника 24-32мм IP54 ИЭК | Сальник PG 36 диаметр проводника 24-32мм IP54 ИЭК (кор.200/уп.20), YSA20-32-36-54-K41 | IEK | "Р" (распродажа) |  | 101
| YSA20-40-42-54-K41 Сальник PG 42 диаметр проводника 30-40мм IP54 ИЭК | Сальник PG 42 диаметр проводника 30-40мм IP54 ИЭК (кор.160/уп.20), YSA20-40-42-54-K41 | IEK | "Р" (распродажа) |  | 136
| YSA20-44-48-54-K41 Сальник PG 48 диаметр проводника 36-44мм IP54 ИЭК | Сальник PG 48 диаметр проводника 36-44мм IP54 ИЭК (кор.120/уп.20), YSA20-44-48-54-K41 | IEK | "Р" (распродажа) |  | 136
| YZN11-006-K03 Клемма пружинная КПИ 2в-6 57А серый | Клемма пружинная КПИ 2в-6 57А серый, YZN11-006-K03 | IEK | "Р" (распродажа) |  | 71
| ZTO911-RET, TEO.2/PT, торцевой изолятор | ZTO911-RET, TEO.2/PT, торцевой изолятор | DKC | "Р" (распродажа) |  | 30
| АВБШв 4х16 | Кабель АВБШв 4х16 | Электрика (Кабель силовой) | "Р" (распродажа) |  | 120
| Авт. Выкл. ВА47-63 С 3Р 25А EKF | Авт. Выкл. ВА47-63 С 3Р 25А EKF | EKF | "Р" (распродажа) |  | 250
| АВТ. ВЫКЛ.iC60N 2П 16A C, арт. A9F79216 | АВТ. ВЫКЛ.iC60N 2П 16A C, арт. A9F79216 | Schneider electric | "Р" (распродажа) |  | 2328
| Авт.выключатель ВА 47-29 2р 50А 4,5кА хар.С, (Вольтмик) | Авт.выключатель ВА 47-29 2р 50А 4,5кА хар.С, (Вольтмик) | Вольтмик(Сфера) | "Р" (распродажа) |  | 230
| Автоматический выключатель OptiDin ВМ63-1C25-УХЛ3 КЭАЗ | Автоматический выключатель OptiDin ВМ63-1C25-УХЛ3 КЭАЗ | Электрика (Автоматы, Пускатели, Реле, Силовое) | "Р" (распродажа) |  | 160
| Автоматический выключатель OptiDin ВМ63-3C6-УХЛ3 КЭАЗ | Автоматический выключатель OptiDin ВМ63-3C6-УХЛ3 КЭАЗ | Электрика (Автоматы, Пускатели, Реле, Силовое) | "Р" (распродажа) |  | 600
| Адаптер напольного канала 50х12 мм, чёрный 05917 DKC | Адаптер напольного канала 50х12 мм, чёрный 05917 DKC | DKC | "Р" (распродажа) |  | 255
| Антенна внешняя для усиления интер.сигнала (34-0452) | 3G/4G антенна наружная направленная для усиления интернет сигнала, предназначена для работы с любыми 3G и 4G-модемами, оснащенными антенным разъемом CRC9. Размеры в сборе (без узла крепления): 1010х110х70мм. (34-0452) | Rexant | "Р" (распродажа) |  | 1580
| Аудио разветвитель штекер 3,5 мм на 2 белый REXANT (18-1102) | Аудио разветвитель штекер 3,5 мм на 2 белый REXANT (18-1102) | Rexant | "Р" (распродажа) |  | 75
| Батарейка CR2025 BL5 Toshiba | Батарейка Toshiba CR2025 BL5 | Электрика (Разное) | "Р" (распродажа) |  | 39
| Батарейка CR2430 REXANT 3 V 300 mAh (30-1109) | Литиевые батарейки CR2430 REXANT 3 V 300 mAh (30-1109) | Rexant | "Р" (распродажа) |  | 35
| Батарейка Крона Toshiba 6F22 1SH | Батарейка Toshiba 6F22 1SH Крона | Электрика (Разное) | "Р" (распродажа) |  | 71
| Выключатель 1кл о/п 6А "Прима" с изолир.пласт. А16-051И-В | Выключатель 1кл о/п 6А "Прима" с изолир.пласт. А16-051И-В | Schneider electric | "Р" (распродажа) |  | 88
| Выключатель авт. EASY9 2п 40А 400В =S EZ9S16240 | Выключатель авт. EASY9 2п 40А 400В =S EZ9S16240 | Schneider electric | "Р" (распродажа) |  | 1377
| Выключатель клавишный круглый 250V 3А (2с) ON-OFF красный Micro 36-2511 | Выключатель клавишный круглый 250V 3А (2с) ON-OFF красный Micro 36-2511 | Rexant | "Р" (распродажа) |  | 15
| Диф.автомат АД 32 С 1Р 32А 30мА EKF PROxima 4.5кА | Диф.автомат АД 32 С 1Р 32А 30мА EKF PROxima 4.5кА (6/60) | EKF | "Р" (распродажа) |  | 600
| Диф.автомат АД 32 С 1Р+N 40А 30мА ЭКФ PROxima 4.5кА | Диф.автомат АД 32 С 1Р+N 40А 30мА ЭКФ PROxima 4.5кА (6/60) | EKF | "Р" (распродажа) |  | 590
| Диф.автомат АД 32 С 1Р+N 50А 30мА ЭКФ PROxima 4.5кА | Диф.автомат АД 32 С 1Р+N 50А 30мА ЭКФ PROxima 4.5кА (6/60) | EKF | "Р" (распродажа) |  | 600
| Зажим ответвительный У870М КВТ | Зажим ответвительный У-870М КВТ | КВТ | "Р" (распродажа) |  | 219
| Замок электромагнитной блокировки ЗБ-1-220DC-УХЛ3-КЭАЗ | Замок электромагнитной блокировки ЗБ-1-220DC-УХЛ3-КЭАЗ | КЕАЗ | "Р" (распродажа) |  | 728
| Кнопка ABLF-22 желтый д=22мм неон/240в 1з+1р ИЭК BBT10-ABLF-K05 | Кнопка ABLFS-22 желтый д=22мм неон/240в 1з+1р ИЭК (кор.200/упак.10) BBT10-ABLF-K05 | IEK | "Р" (распродажа) |  | 195
| Кнопка APBB-22N "I-O" d22мм неон/240В 1з+1р ИЭК BBD10-APBB-K51 | Кнопка APBB-22N "I-O" d22мм неон/240В 1з+1р ИЭК (кор.200/упак.10) BBD10-APBB-K51 | IEK | "Р" (распродажа) |  | 236
| Кнопка управления LAY5-BA21 без подсветки черная 1з ИЭК BBT60-BA-K02 | Кнопка управления LAY5-BA21 без подсветки черная 1з ИЭК, (кор.200/уп.20), BBT60-BA-K02 | IEK | "Р" (распродажа) |  | 258
| Кнопка управления LAY5-BA42 без подсветки красная 1р ИЭК BBT61-BA-K04 | Кнопка управления LAY5-BA42 без подсветки красная 1р ИЭК, (кор.200/уп.20), BBT61-BA-K04 | IEK | "Р" (распродажа) |  | 258
| Кнопка управления LAY5-BW3361 с подсветкой зеленый 1з ИЭК BBT50-BW-K06 | Кнопка управления LAY5-BW3361 с подсветкой зеленый 1з ИЭК, (кор.200/уп.20), BBT50-BW-K06 | IEK | "Р" (распродажа) |  | 268
| Кнопка управления LAY5-BW3461 с подсветкой красный 1з ИЭК BBT50-BW-K04 | Кнопка управления LAY5-BW3461 с подсветкой красный 1з ИЭК, (кор.200/уп.20), BBT50-BW-K04 | IEK | "Р" (распродажа) |  | 207
| Кнопка управления модульная КМУ11 ИЭК MBD10-11-K51 | Кнопка управления модульная КМУ11, ИЭК, (кор.144/уп.12), MBD10-11-K51 | IEK | "Р" (распродажа) |  | 350
| Компьютерный двойник (штекер-2 гнезда) 8Р-8С REXANT (03-0102) | Компьютерный двойник (штекер-2 гнезда) 8Р-8С REXANT (03-0102) | Rexant | "Р" (распродажа) |  | 13
| Консоль потолочная VR150 ИЭК CLW10-VR-150-1 | Консоль потолочная VR 150 IEK CLW10-VR-150-1 | IEK | "Р" (распродажа) |  | 180
| Консоль потолочная VREF 100 ИЭК CLW10-VREF-100 | Консоль потолочная VREF 100, ИЭК (Кор.4/уп.4) CLW10-VREF-100 | IEK | "Р" (распродажа) |  | 250
| Контактор КМИ-11210 12А 230В/АС3 1НО ИЭК KKM11-012-230-10 | Контактор КМИ-11210 12А 230В/АС3 1НО ИЭК(кор.50/уп.50), KKM11-012-230-10 | IEK | "Р" (распродажа) |  | 528
| Контактор КМИ-22510 25А 230В/АС3 1НО ИЭК KKM21-025-230-10 | Контактор КМИ-22510 25А 230В/АС3 1НО ИЭК(кор.50/уп.50), KKM21-025-230-10 | IEK | "Р" (распродажа) |  | 773
| Контактор КМИ-23210 32А 230В/АС3 1НО ИЭК KKM21-032-230-10 | Контактор КМИ - 23210 32А 230В/АС3 1НО ИЭК(кор.50/уп.50), KKM21-032-230-10 | IEK | "Р" (распродажа) |  | 891
| Коробка распределительная WKE 2 - 5х6² | Размеры: 100 x 100 x 50 мм¶степень защиты IP 54, распределительная коробка, Ui=400 V,проходная коробка от 0,5 до 6 мм² или соединительная коробка от 0,5 до 1,5 мм²,с клеммным блоком, 5-полюсов,8x0,5² / 4x0,75² / 6x1,0² / 6x1,5² / 2x2,5² / 2x4,0²,из керамики выдерживающей высокие температуры,комплект дюбелей IP 54 вводы и заглушки M 25,область уплотнения 9 - 18,5 мм | Электрика (Шкафы, боксы, коплектующие) | "Р" (распродажа) |  | 4091
| Коробка У994 IP31 металлическая 100х100х80 | Коробка У 994 IP31 металлическая 100х100х80 | Электрика (Шкафы, боксы, коплектующие) | "Р" (распродажа) |  | 90
| Корпус металлический ЩМП-2-0 74 У1 IP65 GARANT(500х400х220) ИЭК YKM40-02-65 | Корпус металлический ЩМП-2-0 74 У1 IP65 GARANT(500х400х220) ИЭК (уп.1) YKM40-02-65 | IEK | "Р" (распродажа) |  | 7774
| Кронштейн к светильнику, настенный, с перемен. углом, d-трубы 45мм, КР-3 | Кронштейн к светильнику, настенный, с переменным углом, d-трубы 45мм, ТДМ, арт. КР-3 на стену | Электрика (Светотехника) | "Р" (распродажа) |  | 300
| Кронштейн потолочный двойной 115мм HDZ (2,5мм) EKF | Кронштейн потолочный двойной 115мм HDZ (2,5мм) EKF арт.kp2115 | EKF | "Р" (распродажа) |  | 670
| Лампа AD22DS(LED) матрица d22мм белый 230В АС ИЭК BLS10-ADDS-230-K01 | Лампа AD22DS(LED) матрица d22мм белый 230В АС ИЭК (кор.600/уп.10) BLS10-ADDS-230-K01 | IEK | "Р" (распродажа) |  | 89
| Лампа AD22DS(LED) матрица d22мм белый 24В AC/DC ИЭК BLS10-ADDS-024-K01 | Лампа AD22DS(LED) матрица d22мм белый 24В AC/DC ИЭК (кор.600/уп.10) BLS10-ADDS-024-K01 | IEK | "Р" (распродажа) |  | 110.05
| Лампа AD22DS(LED) матрица d22мм желтый 230В АС ИЭК BLS10-ADDS-230-K05 | Лампа AD22DS(LED), матрица d22 мм желтый 230В АС ИЭК (кор.600/уп.10) BLS10-ADDS-230-K05 | IEK | "Р" (распродажа) |  | 89
| Лампа AD22DS(LED) матрица d22мм зеленый 24В AC/DC ИЭК BLS10-ADDS-024-K06 | Лампа AD22DS(LED) матрица d22мм зеленый 24В AC/DC ИЭК (кор.600/10) BLS10-ADDS-024-K06 | IEK | "Р" (распродажа) |  | 110.05
| Лампа AL-22 сигнальная d22мм прозрачный неон/230В цилиндр TDM, SQ0702-0035 | Лампа AL-22 сигнальная d22мм прозрачный неон/230В цилиндр TDM, SQ0702-0035 | TDM | "Р" (распродажа) |  | 158
| Лампа AL-22TE сигнальная d22мм синий неон/240В цилиндр ИЭК BLS30-ALTE-K07 | Лампа AL-22TE сигнальная d22мм синий неон/240В цилиндр ИЭК ( кор.300/уп.10) BLS30-ALTE-K07 | IEK | "Р" (распродажа) |  | 100
| Лампа Navigator NCL-SF10-20-827-E27 | Лампа Navigator NCL-SF10-20-827-E27 | Navigator | "Р" (распродажа) |  | 200
| Лампа для луп 31-0001 (круглая) REXANT | Лампа для луп 31-0001 (круглая) REXANT (31-0801) | Rexant | "Р" (распродажа) |  | 200
| Лампа ДНаТ 400Вт Е40 | Лампа ДНаТ 400Вт Е40 | Электрика (Светотехника) | "Р" (распродажа) |  | 306
| Лампа ДНаТ-250Вт Е40 | Лампа натриевая ДНаТ-250Вт Е40. Мощность 250Вт; Цоколь E40; Индекс цветопередачи 20Ra; Цветовая температура 2000К; Световой поток лампы 104лм/Вт; Положение горения универсальное; Размер D=48 L=260мм (с цоколем); Цветность лампы жёлто-золотистая | Электрика (Светотехника) | "Р" (распродажа) |  | 316
| Лампа ДРВ 160 | Лампа ДРВ 160 | Электрика (Светотехника) | "Р" (распродажа) |  | 132
| Лампа ДРЛ-250 Е40 | Лампа ртутная газоразрядная ДРЛ-250 Вт Е40 | Электрика (Светотехника) | "Р" (распродажа) |  | 195
| Лампа энергосб. Happy Light 24Вт 2700 Е27 | Лампа энергосб. Happy Light 24Вт 2700 Е27 | Электрика (Светотехника) | "Р" (распродажа) |  | 84
| Лента сигнальная "Осторожно кабель" ЛСЭ 150 100 пм 150 мм Rexant (19-3015) | Лента сигнальная "Осторожно кабель" ЛСЭ 150 100 п.м.150 мм Rexant (19-3015) | Rexant (электрика) | "С" (Складская 2) |  | 1095
| Механизм Выкл.3 кл с/п Glossa бел GSL000131 | Механизм Выкл.3 кл с/п Glossa бел GSL000131 | Schneider electric | "Р" (распродажа) |  | 204
| Модульный контактор 3НО+1НЗ 40А 230В МК-103 DEKraft, 18082DEK | Модульный контактор 3НО+1НЗ 40А 230В МК-103 DEKraft, 18082DEK | DEKraft | "Р" (распродажа) |  | 2985
| Муфта 3 СТП-10 (25-50) с соединителями ЗЭТА | Муфта 3 СТП-10 (25-50) с соединителями ЗЭТА | ЗЭТА | "Р" (распродажа) |  | 3400
| Муфта соединительная для двустенной трубы d63 ИЭК CTA12D-M063-K02 | Муфта соединительная для двустенной трубы d63 ИЭК (упак.20) CTA12D-M063-K02 | IEK | "Р" (распродажа) |  | 60
| Муфта соединительная для двустенной трубы d90 ИЭК CTA12D-M090-K02 | Муфта соединительная для двустенной трубы d90 ИЭК (упак.20) CTA12D-M090-K02 | IEK | "Р" (распродажа) |  | 180
| Набор USB удлинитель+6 переходников REXANT 18-1202 | Набор USB удлинитель+6 переходников REXANT (18-1202) | Rexant | "Р" (распродажа) |  | 81
| Наконечник JG-6 медный луженый кабельный ИЭК, UNP40-006-04-04 | Наконечник JG-6 медный луженый кабельный ИЭК, UNP40-006-04-04 | IEK | "Р" (распродажа) |  | 13
| Наконечник изолированный CPTAU 16 | Наконечник изолированный CPTAU 16 (НИМ 16) | ИМПУЛЬС и СИП | "Р" (распродажа) |  | 230
| Наконечник медный штифтовой НШП 10 КВТ | Наконечник медный штифтовой НШП 10 КВТ | КВТ | "Р" (распродажа) |  | 11
| Наконечник медный штифтовой НШП 16 КВТ | Наконечник медный штифтовой НШП 16 КВТ | КВТ | "Р" (распродажа) |  | 13
| Наконечник медный штифтовой НШП 25 КВТ | Наконечник медный штифтовой НШП 25 КВТ | КВТ | "Р" (распродажа) |  | 38
| Наконечник медный штифтовой НШП 35 КВТ | Наконечник медный штифтовой НШП 35 КВТ | КВТ | "Р" (распродажа) |  | 36
| Наконечник медный штифтовой НШП 50 КВТ | Наконечник медный штифтовой НШП 50 КВТ | КВТ | "Р" (распродажа) |  | 53
| Наконечник медный штифтовой НШП 6 КВТ | Наконечник медный штифтовой НШП 6 КВТ | КВТ | "Р" (распродажа) |  | 6
| Наконечник НВИ 1,5-3 (100шт) | Наконечник НВИ 1,5-3 (100шт) | Электрика (расходка) | "Р" (распродажа) |  | 228
| Наконечник ТА 70-10-12 | Наконечник ТА 70-10-12 | Электрика (расходка) | "Р" (распродажа) |  | 15
| Наконечник штыревой НШвИ 1,0-8 (100шт) | Наконечник штыревой НШвИ 1,0-8 (100шт) | Электрика (расходка) | "Р" (распродажа) |  | 102
| Наконечник штыревой втулочный НШВИ 0.5мм² белый Rexant (08-0811) (100шт/уп) | НАКОНЕЧНИК ШТЫРЕВОЙ ВТУЛОЧНЫЙ изолированный (НШВИ F-8мм) 0.5мм² (E0508) белый REXANT (08-0811) (100шт/уп) | Rexant (электрика) | "Р" (распродажа) |  | 0.68
| Наконечник штыревой втулочный НШВИ 0.75мм² синий Rexant (08-0812)(100шт/уп) | НАКОНЕЧНИК ШТЫРЕВОЙ ВТУЛОЧНЫЙ изолированный (НШВИ F-8мм) 0.75мм² (E7508) синий REXANT (08-0812) (100шт/уп) | Rexant (электрика) | "Р" (распродажа) |  | 64
| Наконечник штыревой втулочный НШВИ 1.5мм² черный Rexant (08-0814) 100шт/уп | НАКОНЕЧНИК ШТЫРЕВОЙ ВТУЛОЧНЫЙ изолированный (НШВИ F-8мм) 1.5мм² (E1508) черный REXANT (08-0814) (100шт/уп) | Rexant (электрика) | "Р" (распродажа) |  | 0.73
| Наконечник штыревой втулочный НШвИ 16,0-12 (50шт.) EKF Proxima nhvi-16,0-12 | Наконечник штыревой втулочный НШвИ 16,0-12 (50шт.) EKF Proxima nhvi-16,0-12 | EKF | "Р" (распродажа) |  | 146
| Наконечник штыревой втулочный НШВИ 4мм² серый Rexant (08-0821) (100шт/уп) | НАКОНЕЧНИК ШТЫРЕВОЙ ВТУЛОЧНЫЙ изолированный (НШВИ F-9мм) 4мм² (E4009) серый REXANT (08-0821) (100шт/уп) | Rexant (электрика) | "Р" (распродажа) |  | 1.14
| Наконечник штыревой втулочный НШВи(2) 1 красный Rexant (08-2803)(100шт/уп) | Наконечник штыревой втулочный НШВи(2) 1 красный Rexant (08-2803)(100шт/уп) | Rexant (электрика) | "Р" (распродажа) |  | 1.4
| Наконечник штыревой втулочный НШВи(2) 1,5 черный Rexant (08-2806)(100шт/уп) | Наконечник штыревой втулочный изолированный F-8 мм 2х1.5 мм² (НШВи(2) 1.5-8/НГи2 1,5-8) черный REXANT (08-2806) (100шт/уп) | Rexant (электрика) | "Р" (распродажа) |  | 1.75
| Наконечник штыревой втулочный НШВи(2) 4 оранж Rexant (08-2810)(100шт/уп) | Наконечник штыревой втулочный изолированный F-12 мм 2х4 мм² (НШВи(2) 4.0-12/НГи2 4,0-12) оранжевый REXANT (08-2810) (100шт/уп) | Rexant (электрика) | "Р" (распродажа) |  | 3
| Наконечник штыревой втулочный НШВи(2) 6 зеленый Rexant (08-2811)(100шт/уп) | Наконечник штыревой втулочный изолированный F-14 мм 2х6 мм² (НШВи(2) 6.0-14/НГи2 6,0-14) зеленый REXANT (08-2811) (100шт/уп) | Rexant (электрика) | "Р" (распродажа) |  | 4.2
| Наконечник-гильза изолированный Е2508 2,5мм2 (100шт) | Наконечник-гильза изолированный Е2508 2,5мм2 (100шт/уп) | Электрика (расходка) | "Р" (распродажа) |  | 90
| ОТВЕТВИТЕЛЬ 4 отвода 12 дБ REXANT (05-7302) | ОТВЕТВИТЕЛЬ 4 отвода 12 дБ REXANT (05-7302) | Rexant | "Р" (распродажа) |  | 135
| Патрон угловой настенный карболитовый, Е27, черный (50 шт) ИЭК EPK13-04-01-K01 | Пкб27-04-К31 Патрон угловой настенный карболитовый, Е27, черный, стикер на изделии ИЭК (кор.200/упак.50) EPK13-04-01-K01 | IEK | "Р" (распродажа) |  | 35
| Переключатель АС-22 на 2 фиксир.положения I-O 1з+1р ИЭК BSW10-AC-2-K02 | Переключатель АС-22 на 2 фиксир.положения I-O 1з+1р ИЭК (кор.200/уп.10) BSW10-AC-2-K02 | IEK | "Р" (распродажа) |  | 232
| Пост аварийной сигнализации ПАСВ1-М-56-1Ж1К В2 | Пост аварийной сигнализации взрывозащищенный ПАСВ1-М-56-1Ж1К В2 | Вэлан | "Р" (распродажа) |  | 15834.5
| Пост аварийной сигнализации ПАСВ1-П-45-1Ж1К В2 | Пост аварийной сигнализации взрывозащищенный ПАСВ1-П-45-1Ж1К В2 | Вэлан | "Р" (распродажа) |  | 9085
| Пост аварийной сигнализации ПАСВ1-П-65-1К1К У1 | Пост аварийной сигнализации взрывозащищенный ПАСВ1-П-65-1К1К У1 | Вэлан | "Р" (распродажа) |  | 8645
| Пост аварийной сигнализации ПАСВ1-ПМ-45-1Ж1К В1 | Пост аварийной сигнализации взрывозащищенный ПАСВ1-ПМ-45-1Ж1К В1 | Вэлан | "Р" (распродажа) |  | 8547
| Пост аварийной сигнализации ПАСВ2-53-1К1Ж В2 | Пост аварийной сигнализации взрывозащищенный ПАСВ2-53-1К1Ж В2 | Вэлан | "Р" (распродажа) |  | 9122
| Пост управления КУ-91 1ExdIIBT5 ХЛ2 | Пост управления КУ-91 1ExdIIBT5 ХЛ2 | Вэлан | "Р" (распродажа) |  | 2016.5
| Проходные клеммы UT 4-QUATTRO, арт.3044571 | Проходные клеммы UT 4-QUATTRO, арт.3044571 | PHOENIX CONTACT | "Р" (распродажа) |  | 152
| Рамка Valena 1 местн., сл.кость / LEG 774351 | Рамка Valena 1 местн., сл.кость / LEG 774351 | Legrand | "Р" (распродажа) |  | 65
| Рамка Valena 4х местн., сл.кость / LEG 774354 | Рамка Valena 4х местн., сл.кость / LEG 774354 | Legrand | "Р" (распродажа) |  | 520
| Рамка бел 1-ая SE KD-1-18 | Рамка бел 1-ая SE KD-1-18 | Schneider electric | "Р" (распродажа) |  | 55
| Рамка и суппорт для К.К. универсал. на 2 модуля "Праймер" ИЭК CKK-40D-RU2-K01 | Рамка и суппорт белые для К.К. универсал. на 2 модуля "Праймер" ИЭК (упак.180/10) CKK-40D-RU2-K01 | IEK | "Р" (распродажа) |  | 82
| Распределительный блок на DIN-рейку РБД-80А ИЭК | Распределительный блок на DIN-рейку РБД-80А ИЭК, (кор.192/уп.6), RBD-80 | IEK | "Р" (распродажа) |  | 229
| Релейный модуль RIF-0-RPT-12DC/21 2903371 | Релейный модуль RIF-0-RPT-12DC/21 2903371 | PHOENIX CONTACT | "Р" (распродажа) |  | 2624
| Розетка 1местн. c з/к с защ.штор. 16А откр.уст. ОКТАВА РСш20-3-ОБ ERO14-K01-16-DC | Розетка 1местн. c з/к с защ.штор. 16А откр.уст. ОКТАВА РСш20-3-ОБ ERO14-K01-16-DC | IEK | "Р" (распродажа) |  | 113
| Розетка RJ-45 Legrand Valena LEG/774239 | Розетка RJ-45 Legrand Valena LEG/774239 | Legrand | "Р" (распродажа) |  | 1489
| Розетка Valena RJ11, сл. кость / LEG 774338 | Розетка Valena RJ11, сл. кость / LEG 774338 | Legrand | "Р" (распродажа) |  | 500
| Розетка двойная Valena RJ45 кат.6е UTP+ RJ11, сл. кость / LEG 774180 | Розетка двойная Valena RJ45 кат.6е UTP+ RJ11, сл. кость / LEG 774180 | Legrand | "Р" (распродажа) |  | 1850
| Розетка двойная с з/к. со шт со сдвиж. крыш, 16А, с кор, Atlasdesign Бел. ATN000128 | ATN000128, Розетка двойная с з/к. со шт со сдвиж. крыш, 16А, с коробкой, Atlasdesign Белый | Schneider electric | "Р" (распродажа) |  | 443
| Розетка телефонная RJ 12 LEG 78732 | Механизм розетки телеф. 1-м СП Mosaic New 2мод. RJ12 6 конт 078732 | Legrand | "Р" (распродажа) |  | 1542
| РСб20-3-ГПБб роз.1м с з/к о/у IP54 (цвет крышки:белый) ГЕРМЕС PLUS ERMP12-K01-16-54-EC | РСб20-3-ГПБб роз.1м с з/к о/у IP54 (цвет крышки:белый) ГЕРМЕС PLUS (кор.100/уп.10), ERMP12-K01-16-54-EC | IEK | "Р" (распродажа) |  | 237
| Светильник ЖКУ 16-250-001 с/ст | Светильник ЖКУ 16-250-001 со стеклом, медный дроссель 11140 РФ | Электрика (Светотехника) | "Р" (распродажа) |  | 3084
| Светодиодная коммутаторная лампа СКЛ 11А-Л-2-220 | Светодиодная коммутаторная лампа СКЛ 11А-Л-2-220 | Электрика (Светотехника) | "Р" (распродажа) |  | 78
| Светодиодная коммутаторная лампа СКЛ 12А-К-2-220 | Светодиодная коммутаторная лампа СКЛ 12А-К-2-220 | Электрика (Светотехника) | "Р" (распродажа) |  | 78
| Светодиодная коммутаторная лампа СКЛ 12Б-К-2-220 | Светодиодная коммутаторная лампа СКЛ 12Б-К-2-220 | Электрика (Светотехника) | "Р" (распродажа) |  | 78
| Светодиодная коммутаторная лампа СКЛ 12Б-Л-2-220 | Светодиодная коммутаторная лампа СКЛ 12Б-Л-2-220 | Электрика (Светотехника) | "Р" (распродажа) |  | 78
| Светодиодная коммутаторная лампа СКЛ 12Б-Л-2-24 | Светодиодная коммутаторная лампа СКЛ 12Б-Л-2-24 | Электрика (Светотехника) | "Р" (распродажа) |  | 78
| Светодиодная коммутаторная лампа СКЛ 14А-КЛМ-2-24 | Светодиодная коммутаторная лампа СКЛ 14А-КЛМ-2-24 | Электрика (Светотехника) | "Р" (распродажа) |  | 170
| Светодиодная коммутаторная лампа СКЛ 14А-Л-3-220 | Светодиодная коммутаторная лампа СКЛ 14А-Л-3-220 | Электрика (Светотехника) | "Р" (распродажа) |  | 78
| Светодиодная коммутаторная лампа СКЛ 15.3А-К-2-220 | Светодиодная коммутаторная лампа СКЛ 15.3А-К-2-220 | Электрика (Светотехника) | "Р" (распродажа) |  | 61
| Сетевой переходник "Квадрат"(11-1011) | Сетевой переходник "Квадрат" белый (FD-1960) REXANT (11-1011) | Rexant | "Р" (распродажа) |  | 13
| Сетевой переходник плоский "Тефаль"(11-1041) белый | Сетевой переходник плоский "Тефаль" белый REXANT (11-1041) | Rexant | "Р" (распродажа) |  | 9
| Сетевой переходник плоский "Тефаль"(11-1042) черный | Сетевой переходник плоский "Тефаль" черный REXANT (11-1042) | Rexant | "Р" (распродажа) |  | 14
| СИЗ-5 красный (4,0мм-13,5мм), (5 шт./уп.) (продажа кратно упаковке) (07-5215-5-9) | Соединительный изолирующий зажим PROconnect "СИЗ-5", 4,0-13,5 мм², красный, 5 шт. | Rexant (электрика) | "Р" (распродажа) |  | 38.4
| Соединительный изолирующий зажим PROconnect "СИЗ-4", 1,5-9,5 мм², желтый, 5 шт. (07-5214-5-9) | Соединительный изолирующий зажим PROconnect "СИЗ-4", 1,5-9,5 мм², желтый, 5 шт. (07-5214-5-9) | Rexant (электрика) | "Р" (распродажа) |  | 5.5
| Соединительный изолирующий зажим REXANT "СИЗ-13", 1,5-16 мм², красный, 100 шт. (08-0758) | Соединительный изолирующий зажим REXANT "СИЗ-13", 1,5-16 мм², красный, 100 шт. (08-0758) | Rexant (электрика) | "Р" (распродажа) |  | 5
| Соединительный изолирующий зажим REXANT "СИЗ-3", 1,5-6 мм², оранжевый, 10 шт. (06-0232-B10) | Соединительный изолирующий зажим REXANT "СИЗ-3", 1,5-6 мм², оранжевый, 10 шт. (06-0232-B10) | Rexant (электрика) | "Р" (распродажа) |  | 44
| Соединительный изолирующий зажим СИЗ-3, ø 3,3 мм (1,5-5,75 мм²) оранжевый REXANT | Соединительный изолирующий зажим СИЗ-3, ø 3,3 мм (1,5-5,75 мм²) оранжевый REXANT | Rexant (электрика) | "Р" (распродажа) |  | 219
| Соединительный изолирующий зажим СИЗ-5, ø 5,4 мм (3,0-17,0 мм²) красный (07-5220) (100 шт упак) | Соединительный изолирующий зажим СИЗ-5, ø 5,4 мм (4,0-13,0 мм²) красный REXANT (100 шт упак) | Rexant (электрика) | "Р" (распродажа) |  | 5
| Строительно-монтажная клемма СМК 222-415 многораз Штучно UKZ-001-415 | Строительно-монтажная клемма СМК 222-415 многоразовая ИЭК (кор.2500/упак50) UKZ-001-415 | IEK | "Р" (распродажа) |  | 44
| Строительно-монтажная клемма СМК 228-412 многоразовая ИЭК (100шт/упак) UKZ60-412-100 | Строительно-монтажная клемма СМК 228-412 многоразовая ИЭК (100шт/упак) UKZ60-412-100 | IEK | "Р" (распродажа) |  | 25
| Счетчик СТЭБ-04Н-100-3С ( изгот. в 2014г.) | Счетчик СТЭБ-04Н-100-3С ( изгот. в 2014г.) | Электрика (Разное) | "Р" (распродажа) |  | 11400
| Счетчик СТЭБ-04Н-7,5-3С ( изгот. в 2014г.) | Счетчик СТЭБ-04Н-7,5-3С ( изгот. в 2014г.) | Электрика (Разное) | "Р" (распродажа) |  | 11400
| Трансформатор ТСЗИ-10,0 У2 380/220 | Трансформатор ТСЗИ-10,0 У2 380/220 | Электрика (Разное) | "Р" (распродажа) |  | 30819
| Труба гладкая ПНД d20 мм (1,5мм) (100м/уп) 161057 | Труба гладкая ПНД d20 мм (1,5мм) (100м/уп) 161057, Промрукав | Промрукав | "Р" (распродажа) |  | 26
| Труба гофрированная ПА 6 гибкая д.25мм, ПВ-0, без протяжки, 50м, тёмно-серый DKC 80025 | Труба гофрированная ПА 6 гибкая д.25мм, ПВ-0, без протяжки, 50м, тёмно-серый DKC 80025 | DKC | "Р" (распродажа) |  | 248
| Удлинитель кабеля питания гнездо-штекер (2,1х5,5 мм) 1, 5 м REXANT (14-0350) | Удлинитель кабеля питания гнездо-штекер (2,1х5,5 мм) 1, 5 м REXANT (14-0350) | Rexant | "Р" (распродажа) |  | 56
| УКЛСиП (РП) "Гефест" | УКЛСиП (РП) "Гефест", устройство контроля связей и пуска.К УКЛСиП подключается одна линия связи. Электропитание от внешнего источника постоянного тока. Номинальное значение напряжения электропитания 12 - 24 В.Величина тока, потребляемого в дежурном режиме, не более 40 мА.Размеры (ДхШхВ) - 80х30х70 мм, вес - 150 г. | Гефест | "Р" (распродажа) |  | 1939
| Универсальная телефонная вилка (03-0012) | Универсальная телефонная вилка белая REXANT (03-0012) | Rexant | "Р" (распродажа) |  | 15
| Шнур micro USB - USB-A 1.8M черн REXANT (18-1164-2) | Шнур micro USB (male) - USB-A (male) 1.8M черный REXANT (18-1164-2) | PROCONNECT | "Р" (распродажа) |  | 65
| Щит с монтажной панелью ЩМП-4-0 (800х650х250) IP54 ИЭК, (уп.1шт.)YKM40-04-54 | Щит с монтажной панелью ЩМП-4-0 (800х650х250) IP54 ИЭК, (уп.1шт.)YKM40-04-54 | IEK | "Р" (распродажа) |  | 10317
| Щит ШВ1 | ШВ1, PRA29318, ЩИТ PRAGMA 3РЯДA ПО 18МОД НАВЕСНОЙ - (1шт): A9N18365, АВТОМАТИЧЕСКИЙ ВЫКЛ. C120N 3П 80A C - (1шт), A9F79110, АВТ. ВЫКЛ.iC60N 1П 10A C - (5шт.), A9F79325, АВТ. ВЫКЛ.iC60N 3П 25A C - (2шт.), A9F79316, АВТ. ВЫКЛ.iC60N 3П 16A C - (3шт.), A9F79332, АВТ. ВЫКЛ.iC60N 3П 32A C - (4шт.), A9A26948, iMX+OF РАСЦЕПИТЕЛЬ 12-24В АС (АКТИ 9) - (1шт.), PRA90039, ЗАМОК ДЛЯ PRAGMA - (1шт.), 14883, ГРЕБЕНЧАТАЯ ШИНКА 3П. 24 МОДУЛЯ 9ММ - (2шт.) | Электрика (Шкафы, боксы, коплектующие) | "Р" (распродажа) |  | 23570
| Щит ШВ2 | ШВ2, PRA29218, ЩИТ PRAGMA 2РЯДA ПО 18МОД НАВЕСНОЙ - (1шт): A9F79325, АВТ. ВЫКЛ.iC60N 3П 25A C - (1шт), A9F79310, АВТ. ВЫКЛ.iC60N 3П 10A C - (8шт), A9A26948, iMX+OF РАСЦЕПИТЕЛЬ 12-24В АС (АКТИ 9) - (1шт), PRA90039, ЗАМОК ДЛЯ PRAGMA - (1шт), Блок распределит.4-х полюсн.TD100/125AL Ввод(10-35мм кв),вых7х(1,5-6мм кв),3х(6-25мм кв), 563830 - (1шт), 14883, ГРЕБЕНЧАТАЯ ШИНКА 3П. 24 МОДУЛЯ 9ММ - (2шт) | Электрика (Шкафы, боксы, коплектующие) | "Р" (распродажа) |  | 15695
| Щит ЩСГ | ЩСГ, PRA29218, ЩИТ PRAGMA 2РЯДA ПО 18МОД НАВЕСНОЙ - (1шт): A9N18367, АВТОМАТИЧЕСКИЙ ВЫКЛ. C120N 3П 100A C - (1шт.), A9F79316, АВТ. ВЫКЛ.iC60N 3П 16A C - (2шт.), A9F79325, АВТ. ВЫКЛ.iC60N 3П 25A C - (2шт.), A9F79332, АВТ. ВЫКЛ.iC60N 3П 32A C - (3шт.), A9F79340, АВТ. ВЫКЛ.iC60N 3П 40A C - (1шт.), ЗАМОК ДЛЯ PRAGMA - (1шт.), Блок распределит.4-х полюсн.TD100/125AL Ввод(10-35мм кв),вых7х(1,5-6мм кв),3х(6-25мм кв), 563830 - (1шт), 14883, ГРЕБЕНЧАТАЯ ШИНКА 3П. 24 МОДУЛЯ 9ММ - (2шт) | Электрика (Шкафы, боксы, коплектующие) | "Р" (распродажа) |  | 20530
| Щит ЩСп | ЩСп, PRA29318, ЩИТ PRAGMA 3РЯДA ПО 18МОД НАВЕСНОЙ - (1шт): A9N18369, АВТОМАТИЧЕСКИЙ ВЫКЛ. C120N 3П 125A C - (1шт.), A9F79110, АВТ. ВЫКЛ.iC60N 1П 10A C - (1шт.), A9F79116, АВТ. ВЫКЛ.iC60N 1П 16A C - (2шт.), A9F79310, АВТ. ВЫКЛ.iC60N 3П 10A C - (3шт.), A9F79325, АВТ. ВЫКЛ.iC60N 3П 25A C - (2шт.), A9F79332, АВТ. ВЫКЛ.iC60N 3П 32A C - (4шт.), A9F79350, АВТ. ВЫКЛ.iC60N 3П 50A C - (1шт), ЗАМОК ДЛЯ PRAGMA - (1шт.), 14883, ГРЕБЕНЧАТАЯ ШИНКА 3П. 24 МОДУЛЯ 9ММ - (2шт.) | Электрика (Шкафы, боксы, коплектующие) | "Р" (распродажа) |  | 25250
| Щит этажный 600х600х150 | Щит этажный 600х600х150 | Электрика (Шкафы, боксы, коплектующие) | "Р" (распродажа) |  | 12390
| Ящик управления РУСМ 5111-2074 | Ящик управления РУСМ 5111-2074 | Электрика (Шкафы, боксы, коплектующие) | "Р" (распродажа) |  | 5720
| Ящик управления РУСМ 5411-2074 | Ящик управления РУСМ 5411-2074 | Электрика (Шкафы, боксы, коплектующие) | "Р" (распродажа) |  | 5000
| Ящик управления РУСМ 5411-2674 | Ящик управления РУСМ 5411-2674 | Электрика (Шкафы, боксы, коплектующие) | "Р" (распродажа) |  | 4945

## Расходные материалы, инструмент
...к содержанию
| Краткое наименование | Полное наименование | Производитель | Статус | Упаковка, шт | 1. Продажные (розница)
Биты
| Бита PH 2x150 мм (блист.) GRAFF | Бита PH 2x150 мм (блист.) GRAFF | Graff | "Р" (распродажа) |  | 237
| Бита для шуруповерта PH2x50 GRAFF (1шт) | Бита для шуруповерта PH2x50 мм GRAFF с магнитной насадкой в блистере (1шт блист) | Graff | "Р" (распродажа) |  | 206
| Бита для шуруповерта PH2x50 GRAFF (2шт блист) | Бита для шуруповерта PH2x50 мм GRAFF с магнитной насадкой в блистере (2шт блист) | Graff | "Р" (распродажа) |  | 144
| Бита для шуруповерта Witte PH1, 50 мм 275202000 | Бита для шуруповерта Witte PH1, 50 мм 275202000 | Крепеж | "С" (Складская 2) |  | 188
| Бита для шуруповерта Witte PZ2, 50 мм 275462000 | Бита для шуруповерта Witte PZ2, 50 мм 275462000 | Крепеж | "С" (Складская 2) |  | 188
| Бита Е 6,3 ph2-150 1шт/уп в ПВХ "NOX COREBIT" | Бита Е 6,3 ph2-150 1шт/уп в ПВХ "NOX COREBIT" | Крепеж | "Н" (Новинка) |  | 150
Буры/сверла/коронки
| Бур 10*210 Graff | Бур 10*210 Graff | Graff | "Р" (распродажа) |  | 170
| Бур 6*160 SDS+ Rennbohr Quadro 4 грани | Бур 6*160 SDS+ Rennbohr Quadro 4 грани | Крепеж | "С" (Складская 2) |  | 145
| Бур 6х160 по бетону SDS PLUS Rennbohr Basic | Бур 6х160 по бетону SDS PLUS Rennbohr Basic | Крепеж | "Н" (Новинка) |  | 96
| Бур 6х160х100 sds-plus Практика (серия Эксперт) | Бур sds-plus Практика 6х160х100 (серия Эксперт) | Крепеж | "Р" (распродажа) |  | 113
| Бур 8*210 SDS+ Rennbohr Quadro 4 грани | Бур 8*210 SDS+ Rennbohr Quadro 4 грани | Крепеж | "С" (Складская 2) |  | 199
| Бур BOSCH 6*160 | Бур sds-plus Bosch 6x160x100 (серия 5Х) 1шт | Крепеж | "С" (Складская 2) |  | 429
| Бур sds-plus Практика 10х1000х940 (серия Профи) | Бур sds-plus Практика 10х1000х940 (серия Профи) | Крепеж | "Н" (Новинка) |  | 912
| Бур sds-plus Практика 10х600х540 (серия Профи) | Бур sds-plus Практика 10х600х540 (серия Профи) | Крепеж | "С" (Складская 2) |  | 433
| Бур sds-plus Практика 12х1000х940 (серия Профи) | Бур sds-plus Практика 12х1000х940 (серия Профи) | Крепеж | "С" (Складская 2) |  | 946
| Бур sds-plus Практика 12х600х540 (серия Профи) | Бур sds-plus Практика 12х600х540 (серия Профи) | Крепеж | "С" (Складская 2) |  | 437
| Бур sds-plus Практика 14х1000х940 (серия Профи) | Бур sds-plus Практика 14х1000х940 (серия Профи) | Крепеж | "С" (Складская 2) |  | 1069
| Бур по бетону 6* 50/110 SDS PLUS SIBCO | Бур по бетону 6* 50/110 SDS PLUS SIBCO | Крепеж | "Н" (Новинка) |  | 90
| Бур по бетону 6x160x100 мм SDS PLUS (10 шт.) Kranz KR-91-0011-4 | Бур по бетону 6x160x100 мм SDS PLUS (10 шт.) Kranz KR-91-0011-4 | Rexant Kranz | "С" (Складская 2) |  | 50
| Сверло HSSP для стали DIN338 4,1мм (10шт/уп.) | Сверло HSSP для стали DIN338 4,1мм (10шт/уп.) | Крепеж | "Н" (Новинка) |  | 113
| Сверло по металлу 10 мм (упак.5шт) | Сверло по металлу 10 мм (упак.5шт) | Крепеж | "С" (Складская 2) |  | 143
| Сверло по металлу 12 мм (упак.5шт) | Сверло по металлу 12 мм (упак.5шт) | Крепеж | "С" (Складская 2) |  | 243
| Сверло по металлу 3,2 мм GRAFF, в блистере | Сверло по металлу 3,2 мм GRAFF, в блистере | Graff | "Р" (распродажа) |  | 53
| Сверло по металлу 3,2 мм Р6М5 GRAFF (713265) | Сверло по металлу 3,2 мм Р6М5 GRAFF (713265) | Graff | "Р" (распродажа) |  | 71
| Сверло по металлу 3,5 мм GRAFF, в блистере | Сверло по металлу 3,5 мм GRAFF, в блистере | Graff | "Р" (распродажа) |  | 57
| Сверло по металлу 3,5 мм Р6М5 GRAFF (713570) | Сверло по металлу 3,5 мм Р6М5 GRAFF (713570) | Graff | "Р" (распродажа) |  | 72
| Сверло по металлу 4,0 мм GRAFF, в блистере | Сверло по металлу 4,0 мм GRAFF, в блистере | Graff | "Р" (распродажа) |  | 60
| Сверло по металлу 4,0 мм Р6М5 GRAFF (714075) | Сверло по металлу 4,0 мм Р6М5 GRAFF (714075) | Graff | "Р" (распродажа) |  | 89
| Сверло по металлу 5,0 мм GRAFF, в блистере | Сверло по металлу 5,0 мм GRAFF, в блистере | Graff | "Р" (распродажа) |  | 75
| Сверло по металлу 5,0 мм Р6М5 GRAFF (715086) | Сверло по металлу 5,0 мм Р6М5 GRAFF (715086) | Graff | "Р" (распродажа) |  | 118
| Сверло по металлу 6 мм (упак10шт) | Сверло по металлу 6 мм (упак10шт) | Крепеж | "С" (Складская 2) |  | 60
| Сверло по металлу 6,0 мм GRAFF, в блистере | Сверло по металлу 6,0 мм GRAFF, в блистере | Graff | "Р" (распродажа) |  | 86
| Сверло по металлу 8 мм (упак.5шт) | Сверло по металлу 8 мм (упак.5шт) | Крепеж | "С" (Складская 2) |  | 110
| Сверло по металлу 8,0 мм GRAFF, в блистере | Сверло по металлу 8,0 мм GRAFF, в блистере | Graff | "Р" (распродажа) |  | 133
| Сверло по металлу 8,0 мм Р6М5 GRAFF | Сверло по металлу 8,0 мм Р6М5 GRAFF | Graff | "Р" (распродажа) |  | 189
| Сверло по металлу Bohrer HSS-TiN 4,0 (1шт в блистере) | Сверло по металлу Bohrer HSS-TiN 4,0 (1шт в блистере) | Крепеж | "Н" (Новинка) |  | 41
| Сверло по металлу Р6М5 ВИЗ 3.0х33/61 | Сверло по металлу Р6М5 ВИЗ 3.0х33/61 | Крепеж | "С" (Складская 2) |  | 23
| Сверло по металлу Р6М5К5 фрез 4,0*75 мм. | Сверло по металлу Р6М5К5 фрез 4,0*75 мм. | Крепеж | "Н" (Новинка) |  | 95
| Сверло-бур 6*160 по бетону SDS+ Optim/Rannbohr Basic | Сверло-бур 6*160 по бетону SDS+ Optim/Rannbohr Basic | Крепеж | "С" (Складская 2) |  | 100
Гибкий переход
| УС-2х2 (300) | УС-2х2 (300) устройство соединительное (гибкий переход) | Велос | "С" (Складская 2) |  | 63
| УС-2х4 (200) | УС-2х4 (200) устройство соединительное (гибкий переход) | Велос | "С" (Складская 2) |  | 70
Держатель кабеля
| Держатель кабеля двусторонний для прямого монтажа белый (20шт/120шт уп/кор) PR13.0384 | Держатель кабеля двусторонний для прямого монтажа белый (20шт/120шт уп/кор) PR13.0384, Промрукав | Промрукав | "Р" (распродажа) |  | 47
| Держатель кабеля двусторонний для прямого монтажа серый (20шт/120шт уп/кор) PR13.0382 | Держатель кабеля двусторонний для прямого монтажа серый (20шт/120шт уп/кор) PR13.0382, Промрукав | Промрукав | "Р" (распродажа) |  | 47
| Держатель кабеля двусторонний для прямого монтажа черный (20шт/120шт уп/кор) PR13.0383 | Держатель кабеля двусторонний для прямого монтажа черный (20шт/120шт уп/кор) PR13.0383, Промрукав | Промрукав | "С" (Складская 2) |  | 47
| Держатель кабеля односторонний для прямого монтажа белый (20шт/240шт уп/кор) PR13.0385 | Держатель кабеля односторонний для прямого монтажа белый (20шт/240шт уп/кор) PR13.0385, Промрукав | Промрукав | "Р" (распродажа) |  | 27
| Держатель кабеля односторонний для прямого монтажа серый (20шт/240шт уп/кор) PR13.0380 | Держатель кабеля односторонний для прямого монтажа серый (20шт/240шт уп/кор) PR13.0380, Промрукав | Промрукав | "Р" (распродажа) |  | 27
| Держатель кабеля односторонний для прямого монтажа черный (20шт/240шт уп/кор) PR13.0381 | Держатель кабеля односторонний для прямого монтажа черный (20шт/240шт уп/кор) PR13.0381, Промрукав | Промрукав | "Р" (распродажа) |  | 27
Диски отрезные
| Круг отрезной по металлу 180x1.6 мм GRAFF для болгарки | Круг отрезной по металлу 180x1.6 мм GRAFF для болгарки | Graff | "Р" (распродажа) |  | 115
| Круг(Диск) отрезной по металлу 230x1.8 GRAFF | Круг отрезной по металлу 230x1.8x22.23 мм GRAFF для болгарки | Graff | "Р" (распродажа) |  | 154
Изолента/Скотч/Скотч-Локи
| Двухсторонний скотч 25мм, ролик 5м (09-6125) | Двухсторонний скотч 25мм, ролик 5м (09-6125) | Rexant | "С" (Складская 2) |  | 113
| Изолента Terminator IZ 1918R красная ПВХ, 0,13 мм, 19 мм | Terminator IZ 1918R изолента красная ПВХ, 0,13 мм, 19 мм, 18,3 м, в тубе 10 шт,в коробке 250 шт | Terminator | "С" (Складская 2) |  | 111
| Изолента ПВХ Kranz (белая) 15х25 (KR-09-2101) | Изолента ПВХ Kranz 15мм х 25 метров белая (KR-09-2101) | Rexant Kranz | "С" (Складская 2) |  | 108
| Изолента ПВХ Kranz (красная) 19х25 (KR-09-2204) | Изолента ПВХ (красная) 19х25 (KR-09-2204) | Rexant Kranz | "С" (Складская 2) |  | 125
| Изолента ПВХ Kranz (серая) 19х25 (KR-09-2208) | Изолента Kranz 19мм х 25 метров серая KR-09-2208 (10шт/уп) | Rexant Kranz | "С" (Складская 2) |  | 110
| Изолента ПВХ Kranz (синяя) 19х25 (KR-09-2205) | Изолента ПВХ Kranz (синяя) 19х25 (KR-09-2205) | Rexant Kranz | "Б" (Складская) |  | 125
| Изолента ПВХ Terminator IZ 1510S черная, 15мм х10м, толщина 0,13мм | Изолента ПВХ Terminator IZ 1510S черная, 15мм х10м, толщина 0,13мм | Terminator | "С" (Складская 2) |  | 96
| Изолента ПВХ Terminator IZ 1918W белая, 19 мм, 18,3 м. | Изолента ПВХ Terminator IZ 1918W белая, 19 мм, 18,3 м. | Terminator | "С" (Складская 2) |  | 145
| Изолента ПВХ Terminator IZ 1920S черная, автомоб., 0,13 мм, 19 мм, 20м | Изолента ПВХ Terminator IZ 1920S черная, автомоб., 0,13 мм, 19 мм, 20м | Terminator | "Б" (Складская) |  | 205
| Скотч-лок К-2, для жил (d=0,4-0,9мм), D=2,08мм REXANT (07-5402) | Соединитель изолированный К-2, для жил (d=0,4-0,9мм), D=2,08мм REXANT (07-5402) | Rexant | "Б" (Складская) |  | 8
Инструменты
| Бокорезы 160мм никел., двухкомпонентные REXANT (12-4614) | Бокорезы 160мм никелированные, двухкомпонентные REXANT (12-4614) | Rexant | "С" (Складская 2) |  | 352
| Бокорезы 180мм никель, двухкомпонентные REXANT (12-4615) | Бокорезы 180мм никелированные, двухкомпонентные рукоятки REXANT (12-4615) | Rexant | "С" (Складская 2) |  | 444
| Бокорезы REXANT 160 мм, обливные рукоятки ( 12-4614-1) | Бокорезы REXANT 160 мм, обливные рукоятки ( 12-4614-1) | Rexant | "С" (Складская 2) |  | 318
| Зажим струбцина MAB-9 | Зажим струбцина MAB-9 (1упак/12шт) 375956 | HILTI | "Р" (распродажа) |  | 405
| Кейс-органайзер К-02 с 14 сменными модулями КВТ (79346) | Кейс-органайзер К-02 с 14 сменными модулями КВТ - это Пластиковый кейс-органайзер со сменными модулями для хранения мелких деталей который поставляется Пластиковым кейсом и 14 одинарных модулей 88х60х55 мм. | КВТ | "Р" (распродажа) |  | 2702
| Кримпер для обжима 8P8C / 6P6C (HT-568R) (HY-568R) (12-3432-4) | Кримпер для обжима 8P8C / 6P6C (HT-568R) (HY-568R) (12-3432-4) | Rexant | "С" (Складская 2) |  | 714
| Кримпер для обжима 8Р-8С/6Р-6С/4Р-4С (12-3441) | Кримпер для обжима 8P8C/6P6C/4P4C (ht-200), заделка витой пары (ht-318М) REXANT (12-3441) | Rexant (электрика) | "Б" (Складская) |  | 1114
| Круглогубцы диэлектрические "Стандарт" 160мм (КВТ) 60475 | Круглогубцы диэлектрические "Стандарт" 160мм (КВТ), 60475 | КВТ | "Р" (распродажа) |  | 818
| Набор пластиковых органайзеров НК-03 КВТ (80153) | Набор пластиковых органайзеров НК-03 КВТ, В комплекте: Органайзер S: 233х120х35 мм, Органайзер M: 273х180х43 мм, Органайзер L: 358х223х50 мм, 20 съемных разделительных пластин | КВТ | "Р" (распродажа) |  | 1550
| Ножницы кабельные MC-04 (КВТ), 60948 | Ножницы кабельные MC-04 (КВТ), 60948 | КВТ | "Р" (распродажа) |  | 1980
| Отвертка комбинированная 40 мм Rexant (12-4743) | Отвертка комбинированная 40 мм Rexant (12-4743) | Rexant | "С" (Складская 2) |  | 111
| Отвертка комбинированная, прозрачная рукоятка, двухсторонний стержень 120 мм REXANT (12-4742) | Отвертка комбинированная, прозрачная рукоятка, двухсторонний стержень 120 мм REXANT (12-4742) | Rexant | "С" (Складская 2) |  | 140
| Отвертка крестовая PZ1x100 мм, серия Мастер (КВТ), 77403 | Отвертка крестовая PZ1x100 мм, серия Мастер (КВТ), 77403 | КВТ | "Р" (распродажа) |  | 132
| Отвертка шлицевая SL 3х150 мм, двухкомпонентная рукоятка REXANT (12-6422) | Отвертка шлицевая SL 3х150 мм, двухкомпонентная рукоятка REXANT (12-6422) | Rexant | "С" (Складская 2) |  | 104
| Пассатижи 160мм МАСТЕР (КВТ) 77419 | Пассатижи 160мм МАСТЕР (КВТ), 77419 | КВТ | "Р" (распродажа) |  | 662
| Плоскогубцы REXANT Мини 120 мм никелированные, авторазжим, обливные рукоятки (12-4601) | Плоскогубцы REXANT Мини 120 мм никелированные, авторазжим, обливные рукоятки (12-4601) | Rexant | "С" (Складская 2) |  | 211
| Плоскогубцы комбинированные 160мм никел.е, двухкомпонентные REXANT (12-4611) | Плоскогубцы комбинированные 160мм никелированные, двухкомпонентные рукоятки REXANT (12-4611) | Rexant | "С" (Складская 2) |  | 420
| Плоскогубцы комбинированные 180мм никел. двухкомпонентные REXANT (12-4612) | Плоскогубцы комбинированные 180мм никелированные, двухкомпонентные рукоятки REXANT (12-4612) | Rexant | "Н" (Новинка) |  | 421
| Плоскогубцы комбинированные REXANT 160 мм, обливные рукоятки (12-4611-1) | Плоскогубцы комбинированные REXANT 160 мм, обливные рукоятки (12-4611-1) | Rexant | "С" (Складская 2) |  | 377
| Пресс гидравлический ручной ПГРс-70 (КВТ) 57604 | Пресс гидравлический ручной ПГРс-70 (КВТ), 57604 | КВТ | "Р" (распродажа) |  | 5126
| Припой с канифолью 250 гр. d=0.6 мм (09-3311) | Припой с канифолью 250 гр. d=0.6 мм (Sn60 Pb40 Flux 2.2%) REXANT (09-3311) | Rexant (электрика) | "С" (Складская 2) |  | 2637
| Ремень с пряжкой C-51 (КВТ) (78272) | Ремень с пряжкой C-51 (КВТ), 78272 | КВТ | "Р" (распродажа) |  | 361
| Рулетка Стандарт 3 м х 16 мм REXANT (12-9000) | Рулетка Стандарт 3 м х 16 мм REXANT (12-9000) | Rexant (электрика) | "С" (Складская 2) |  | 110
| Слесарная отвертка МАСТЕР PH 2х125 (КВТ) 77402 | Слесарная отвертка МАСТЕР PH 2х125 (КВТ) 77402 | КВТ | "Р" (распродажа) |  | 164
| Степлер мебельный 4-функциональный, тип скобы: 140, 36, 300, 500, 6-14 мм// Matrix | Степлер мебельный 4-функциональный, тип скобы: 140, 36, 300, 500, 6-14 мм// Matrix | Прочие производители | "С" (Складская 2) |  | 2729
| Тестер кабеля RJ-45 + BNC 5248 REXANT (12-1001) | Тестер кабеля RJ-45 + BNC 5248 REXANT (12-1001) | Rexant | "С" (Складская 2) |  | 660
| Тонкогубцы REXANT 160 мм, обливные рукоятки (12-4617-1) | Тонкогубцы REXANT 160 мм, обливные рукоятки (12-4617-1) | Rexant | "С" (Складская 2) |  | 430
| Щупы T3033U MASTECH (13-2034) | Щупы T3033U MASTECH (13-2034) | Rexant | "С" (Складская 2) |  | 491
| Ящик пластиковый д/инстр Proconnect 500х250х260 (12-5002-4) | Ящик пластиковый д/инстр Proconnect 500х250х260 (12-5002-4) | PROCONNECT | "С" (Складская 2) |  | 1692
| Ящик пластиковый для инструмента Proconnect 285х155х125мм (12-5003-4) | Ящик пластиковый для инструмента Proconnect 285х155х125мм (12-5003-4) | PROCONNECT | "Р" (распродажа) |  | 393
| Ящик пластиковый для инструмента PROconnect, 420х220х180 мм (12-5001-4) | Ящик пластиковый для инструмента PROconnect, 420х220х180 мм (12-5001-4) | PROCONNECT | "Р" (распродажа) |  | 875
Коммутационные устройства/колодки
| Зажим винтовой 12кл ЗВИ-6 (6мм), 6А(Колодка клеммная КВ-6) (07-5006) | Зажим винтовой 12кл ЗВИ-6 (6мм), 6А(Колодка клеммная КВ-6) (07-5006) | Rexant (электрика) | "Б" (Складская) |  | 71
Коробки
| ALJB-12 (аналог JB720) | ALJB-12 (аналог JB720), Разветвительная коробка на 12 контактов, 65x65x18мм, 0,025 кг, ток 0.2 А, номинальное напряжение 42В, аналог JB720, в упаковке 24 шт | Alarmico | "А" (Хит продаж) |  | 249
| ALJB-24 (аналог JB730) | ALJB-24 (аналог JB730), Разветвительная коробка на 24 контакта, тампер на вскрытие, 128x102x53мм, 0,156 кг, ток 0.2 А, номинальное напряжение 42В, аналог JB730, в упаковке 10 шт. | Alarmico | "С" (Складская 2) |  | 496
| ALJB-8 (аналог JB-701) | ALJB-8 (аналог JB-701), Разветвительная коробка на 8 контактов, 80x23x18мм, 0,025 кг, ток 0.2 А, номинальное напряжение 42В, аналог JB701, в упаковке 100 шт | Alarmico | "А" (Хит продаж) |  | 139
| КМ-О (4к) IP41 | КМ-О (4к), Коробка монтажная огнестойкая, IP41 | Гефест | "А" (Хит продаж) |  | 361
| КМ-О(8к) - IP41 | КМ-О(8к) - IP41 Коробка монтажная огнестойкая | Гефест | "Н" (Новинка) |  | 523
| Коробка 100х100х40 распределительная двухкомпонентная безгалогенн IP66 (60-0303) серая | Коробка 100х100х40 распределительная двухкомпонентная безгалогенн IP66 (60-0303) серая, Промрукав | Промрукав | "Б" (Складская) |  | 132.5
| Коробка 100х100х50 для откр. установки IP55 (40-0300) | Коробка распаячная 40-0300 для о/п безгалогенная IP55 (HF) 100х100х50 (60шт/кор) Промрукав | Промрукав | "Б" (Складская) |  | 169.5
| Коробка 100х100х50 огнестойкая для откр. установки IP55 (40-0300-FR1.5-4) | Коробка огнестойкая для о/п 40-0300-FR1.5-4 Е15-Е120 100х100х50 IP55 (арт:40-0300-FR1.5-4) Промрукав | Промрукав | "Н" (Новинка) |  | 1307.5
| Коробка 100х100х50 огнестойкая для откр. установки IP55 (40-0300-FR6.0-4) | Коробка 100х100х50 огнестойкая для откр. установки, сечение 1,5÷6,0, 4 полюса, (40-0300-FR6.0-4) Промрукав | Промрукав | "С" (Складская 2) |  | 1166.5
| Коробка 100х100х50 распределительная IP66 (60-0300) | Коробка распределительная 60-0300 для прямого монтажа двухкомпонентная безгалогенная (HF) 100х100х50 IP66 (66шт/кор) Промрукав | Промрукав | "Б" (Складская) |  | 139
| Коробка 100х100х50 распределительная безгалогенная (HF) черная IP66 (60-0300-9005) | Коробка распределительная 60-0300-9005 для прямого монтажа двухкомпонентная безгалогенная (HF) черная 100х100х50 IP66 (66шт/кор) Промрукав | Промрукав | "С" (Складская 2) |  | 132.5
| Коробка 103х103х47 скрыт. уст. для ГСК IP20 (80-0960) | Коробка распределительная ГСК 80-0960 для с/п безгалогенная (HF) 103х103х47 (72шт/кор) Промрукав | Промрукав | "Р" (распродажа) |  | 22
| Коробка 200х150х75 для открытой установки IP55 (40-0320) | Коробка распределительная 40-0320 для о/п безгалогенная (HF) 200х150х75 IP55 (16шт/кор) Промрукав | Промрукав | "С" (Складская 2) |  | 549.5
| Коробка 260х175х90 IP55 распределительная IP55 (40-0330) (HF) | Коробка 260х175х90 IP55 (7шт/кор) распределительная 40-0330 для о/п безгалогенная (HF) 260х175х90 IP55 (7шт/кор) Промрукав | Промрукав | "С" (Складская 2) |  | 751
| Коробка 260х175х90 распределительная IP55 (40-0335) | Коробка распределительная 40-0335 для о/п безгалогенная (HF) атмосферостойкая 260х175х90 (7шт/кор) Промрукав | Промрукав | "С" (Складская 2) |  | 782.5
| Коробка 65х40 для откр. установки IP55 (40-0100) | Коробка распаячная 40-0100 для о/п безгалогенная (HF) 65х40 (200шт/кор) IP55, Промрукав | Промрукав | "С" (Складская 2) |  | 51.5
| Коробка 70х70х40 распаячная для откр. уст. IP55 (40-0200) | Коробка распаячная 40-0200 для о/п безгалогенная, 6 каб. вводов (HF) 70х70х40 (132шт/кор) IP55 Промрукав | Промрукав | "Б" (Складская) |  | 62
| Коробка 70х70х40 распределительная IP66 (60-0200) | Коробка распределительная 60-0200 для прямого монтажа двухкомпонентная безгалогенная (HF) 70х70х40 (150шт/кор) Промрукав | Промрукав | "С" (Складская 2) |  | 82.5
| Коробка 70х70х40 распределительная безгалогенная (HF) черная IP66 (60-0200-9005) | Коробка распределительная 60-0200-9005 для прямого монтажа двухкомпонентная безгалогенная (HF) черная 70х70х40 (150шт/кор) Промрукав | Промрукав | "С" (Складская 2) |  | 82.5
| Коробка 75х75х30 для к/канала IP42 (40-0450) | Коробка универсальная для к/к 40-0450 безгалогенная (HF) 75х75х30 (90шт/кор) Промрукав | Промрукав | "Б" (Складская) |  | 63
| Коробка 79х44 распред. для с/п (ГСК) IP20 с крышкой,80-0900 | Коробка распред. 79х44 для с/п ГСК безгалогенная (HF) с крышкой (132шт/кор) IP20, Промрукав, 80-0900 | Промрукав | "Р" (распродажа) |  | 22
| Коробка 80х80х40 для откр. установки IP55 (40-0210) | Коробка ответвительная 40-0210 для о/п безгалогенная (HF) 80х80х40 (7 вводов) IP55 (105шт/кор) Промрукав | Промрукав | "Б" (Складская) |  | 71.5
| Коробка 80х80х40 распределительная IP66 (60-0210) | Коробка распределительная 60-0210 для прямого монтажа двухкомпонентная безгалогенная (HF) 80х80х40 (132шт/кор) Промрукав | Промрукав | "Б" (Складская) |  | 105.5
| Коробка 80х80х40 распределительная безгалогенная (HF) черная IP66 (60-0210-9005) | Коробка распределительная 60-0210-9005 для прямого монтажа двухкомпонентная безгалогенная (HF) черная 80х80х40 (132шт/кор) Промрукав | Промрукав | "С" (Складская 2) |  | 105.5
| Коробка 85х85х45 для к/канала IP42 (40-0460) | Коробка универсальная для к/канала 40-0460 безгалогенная (HF) 85х85х45 IP42 (152шт/кор) Промрукав | Промрукав | "Б" (Складская) |  | 107.5
| Коробка КМ41212-01 распаячная о/п 75х75х20 IP20 с клеммн. бел.ИЭК(кор100шт) UKO10-075-075-020-K01 | Коробка КМ41212-01 распаячная для о/п 75х75х20 мм белая (6 клемм 6мм2) ИЭК (кор100/уп100) UKO10-075-075-020-K01 | IEK | "Б" (Складская) |  | 95
| Коробка метал. КЗНС-08 IP65 ЗЭТА (кор.2шт) | Коробка металлическая с зажимами наборными КЗНС-08 УХЛ1,5 IP65 с латунными вводами ЗЭТА, (кор.2шт) zeta30314 | ЗЭТА | "Р" (распродажа) |  | 1867
| Коробка метал. КЗНС-16 IP65 ЗЭТА, (кор.1шт) | Коробка металлическая с зажимами наборными КЗНС-16 УХЛ1,5 IP65 с латунными вводами ЗЭТА, (кор.1шт) | ЗЭТА | "Р" (распродажа) |  | 2495
| Коробка огнестойкая для к/к E15-Е120 75х75х30 IP42 (40-0450-FR1.5-4) | Коробка огнестойкая для к/к E15-Е120 75х75х30 (40-0450-FR1.5-4) IP42 (уп.1шт) Промрукав | Промрукав | "Н" (Новинка) |  | 873.5
| Коробка огнестойкая для к/к E15-Е120 75х75х30 IP42 (40-0450-FR2.5-4) | Коробка огнестойкая для к/к E15-Е120 75х75х30 (40-0450-FR2.5-4) IP42 (уп.1шт) Промрукав | Промрукав | "С" (Складская 2) |  | 914.23
| Коробка огнестойкая для кабель-канала Е15-Е120 85Х85Х45 IP42 (40-0460-FR2.5-8) | Коробка огнестойкая для кабель-канала Е15-Е120 85Х85Х45 IP42 (40-0460-FR2.5-8) Промрукав | Промрукав | "Р" (распродажа) |  | 696
| Коробка огнестойкая для кабель-канала Е15-Е120 85Х85Х45 IP42 (м) | Коробка огнестойкая для кабель-канала Е15-Е120 85Х85Х45 IP42 (40-0460-FR2.5-10) Промрукав | Промрукав | "Р" (распродажа) |  | 795
| Коробка расп. КМ41235 85х85х40мм IP44 UKO21-085-085-040-K02-44 | UKO21-085-085-040-K02-44 Коробка расп. КМ41235 85х85х40мм IP44 6 вв. черная IEK | IEK | "Р" (распродажа) |  | 65
| Коробка распределительная двухком. 70х50 (HF) (168шт/кор), серая 60-0110 | КОРОБКА РАСПРЕДЕЛИТЕЛЬНАЯ 60-0110 ДЛЯ ПРЯМОГО МОНТАЖА ДВУХКОМПОНЕНТНАЯ БЕЗГАЛОГЕННАЯ (HF) 70Х50, IP66 (168ШТ/КОР) ПРОМРУКАВ | Промрукав | "Р" (распродажа) |  | 67.5
| Коробка распределительная двухком. 70х50 (HF) (168шт/кор), черная 60-0110-9005 | КОРОБКА РАСПРЕДЕЛИТЕЛЬНАЯ 60-0110-9005 ДЛЯ ПРЯМОГО МОНТАЖА ДВУХКОМПОНЕНТНАЯ БЕЗГАЛОГЕННАЯ ЧЕРНАЯ (HF) 70Х50, IP66 (168ШТ/КОР) ПРОМРУКАВ | Промрукав | "Р" (распродажа) |  | 67.5
| КРТН-10 | КРТН-10, Коробка коммутационая (80шт/кор) | Арсенал | "С" (Складская 2) |  | 144.5
| КРТП-10 (КРТП 10х2) (СЛТ) | КРТП-10 (СЛТ) Коробка распределительная телефонная плоская на 2х10 пар проводов, 125х113х27мм. | Стар Лайт Технолоджи | "С" (Складская 2) |  | 241
| КС-4 | КС-4 коробка коммутационная 4 пары ( на болтике ) (540шт/кор), Габаритные размеры, мм 42х42х2, (540 шт/упак) | Стар Лайт Технолоджи | "А" (Хит продаж) |  | 37
| УК-2П | УК-2П коробка коммутационная (шайба круглая) (264шт/кор), Габаритные размеры, мм D61х23 (264 шт/упак) | Стар Лайт Технолоджи | "А" (Хит продаж) |  | 37
Пена монтажная
| SILA Очиститель монтажной пены | SILA Очиститель монтажной пены | Пена | "С" (Складская 2) |  | 274
| Герметик акриловый противопожарный терморасширяющийся FIREPROTECT 501 белый 310 мл | Герметик акриловый противопожарный терморасширяющийся FIREPROTECT 501 белый 310 мл | Пена | "С" (Складская 2) |  | 719
| Мастика CP 611A (310 мл) | CP 611A, терморасширяющаяся противопожарная мастика 310мл | Пена | "С" (Складская 2) |  | 4712
| Мастика огнезащитная МТО (310мл) | Мастика огнезащитная МТО (310мл) | Прочие производители | "Б" (Складская) |  | 446
| Пена CP 620 | Терморасширяющаяся противопожарная пена HILTI CP 620 | Пена | "С" (Складская 2) |  | 8527
| Пена CP 660 | CP 660 Терморасширяющаяся противопожарная пена | Пена | "С" (Складская 2) |  | 7600
| Пена двухкомпонентная противопожарная терморасширяющаяся EASYFIX "ФП-БУСТ-01" 450 мл | Пена двухкомпонентная противопожарная терморасширяющаяся EASYFIX "ФП-БУСТ-01" 450 мл | Пена | "Р" (распродажа) |  | 12082
| Пена монтажная Profflex Fire Block 65 850мл | Пена монтажная Profflex Fire Block 65 850мл | Пена | "С" (Складская 2) |  | 990
| Пена монтажная ТЕХНОНИКОЛЬ 240 PROFESSIONAL огнестойкая | Пена монтажная ТЕХНОНИКОЛЬ 240 PROFESSIONAL огнестойкая, 1000 мл. | ТехноНиколь | "Б" (Складская) |  | 970
| Пена однокомп. огнезащитная балл.740 мл. DF1201 | Пена однокомп. огнезащитная балл.740 мл. DF1201 | DKC | "С" (Складская 2) |  | 3122
| Пена профессиональная монтажная летняя Oklent 65 (860гр./16шт) | Пена профессиональная монтажная летняя Oklent 65 (860гр./16шт) | Пена | "Н" (Новинка) |  | 534
Перчатки Х/Б
| Перчатки х/б с одинарным латексным покрытием (09-0220) | Перчатки х/б с одинарным латексным покрытием (09-0220) | Rexant | "С" (Складская 2) |  | 53
| Перчатки х/б с покрытием ПВХ («Волна») 5 нитей, 54-56 г (09-0201) белые | Перчатки х/б с покрытием ПВХ («Волна») 5 нитей, 54-56 г (09-0201) белые | Rexant | "С" (Складская 2) |  | 40
| Перчатки Х/Б с покрытием ПВХ (Лидер) 09-0209 | Перчатки Х/Б с покрытием ПВХ (Лидер) (09-0209) | Rexant | "Б" (Складская) |  | 36
Площадка под стяжку
| Площадка для крепления стяжки REXANT (ПС-2) 22x16 мм, белая, упаковка 100 шт (07-2102) | Площадка для крепления стяжки REXANT (ПС-2) 22x16 мм, белая, упаковка 100 шт (07-2102) | Rexant | "С" (Складская 2) |  | 264
| Площадка под винт самоклеящаяся REXANT 28х28 мм, белая, упак 100 шт. (07-2228) | Площадка под винт самоклеящаяся REXANT 28х28 мм, белая, упак 100 шт. (07-2228) | Rexant | "С" (Складская 2) |  | 700
| Площадка под стяжку для прямого монтажа черная (100шт/1500шт уп/кор) PR13.0342 | Площадка под стяжку для прямого монтажа черная (100шт/1500шт уп/кор) PR13.0342, Промрукав | Промрукав | "Б" (Складская) |  | 3.5
| Втулка для труб В 28 | Втулка для труб В 28 | Электрика (расходка) | "Р" (распродажа) |  | 6
Рециркулятор
| R-ZUBR-2x15 рециркулятор | R-ZUBR-2x15 Закрытый ультрафиолетовый бактерицидный рециркулятор(обеззараживатель воздуха) ЗУБР, 2 лампы×15 Вт. Уровень шума, дБ : 44. Габаритные размеры, мм: 605x174x140. Вес 6,4кг | ЦМО | "Р" (распродажа) |  | 11880
Саморезы, дюбеля
Дюбель
| Дюбель 4BS-K 6х28, универсальный (1000/уп) | Дюбель 4BS-K 6х28 Россия , (1000/уп) | Крепеж | "А" (Хит продаж) |  | 1
| Дюбель 4BS-K 6х41 / S 6х41 (1000/уп) | Дюбель 4BS-K 6х41 / S 6х41 Россия , (1000/уп) | Крепеж | "Б" (Складская) |  | 2
| Дюбель 6х30 RL по бетону (1000шт.) | Дюбель 6х30 RL по бетону (1000шт.) | Крепеж | "С" (Складская 2) |  | 1
| Дюбель 6х35 (1000/уп) синий | Дюбель распорный (синий) Tchappai 6*35 (усы, шипы) (шт.) (1000) | Крепеж | "А" (Хит продаж) |  | 0.9
| Дюбель RD 6х36 / S 6х36 (упак.1000) | Дюбель RD 6х36 / S 6х36 Россия , (1000/уп) | Крепеж | "А" (Хит продаж) |  | 0.85
| Дюбель RD 6х51/ S 6х51 (1000/уп) | Дюбель RD 6х51/ S 6х51 Россия , (1000/уп) | Крепеж | "С" (Складская 2) |  | 1.2
| Дюбель RDM 6х37 Россия (1000/уп) | Дюбель RDM 6х37 Россия (1000/уп) | Крепеж | "С" (Складская 2) |  | 1.3
| Дюбель металлический универсальный 5х30, (100шт/уп) PR08.3481 | Дюбель металлический универсальный 5х30, (100шт/уп) PR08.3481 | Промрукав | "А" (Хит продаж) |  | 4.5
| Дюбель металлический универсальный 6х32 (100 шт/уп) PR08.3754 | Дюбель металлический универсальный 6х32 (100 шт/уп) PR08.3754 | Промрукав | "Б" (Складская) |  | 6.5
| Дюбель-гвоздь 6х40 потай (200шт/уп) | Дюбель-гвоздь 6х40 потай (200шт/уп) | Крепеж | "Б" (Складская) |  | 2.5
Саморезы
| Саморез п/сф с прессшайбой ОСТРЫЙ 4,2х25 (упак 500 шт) | Саморез п/сф с прессшайбой ОСТРЫЙ 4,2х25 (упак 500 шт) | Крепеж | "С" (Складская 2) |  | 450
| Саморез п/сф с прессшайбой ОСТРЫЙ 4,2х25 (упак1000шт) | Саморез п/сф с прессшайбой ОСТРЫЙ 4,2х25 (упак1000шт) | Крепеж | "Р" (распродажа) |  | 0.9
| Саморез п/сф с прессшайбой ОСТРЫЙ 4,2х32 (упак 500 шт) | Саморез п/сф с прессшайбой ОСТРЫЙ 4,2х32 (упак500шт) | Крепеж | "Б" (Складская) |  | 500
| Саморез п/сф с прессшайбой ОСТРЫЙ 4.2х19 (упак 500 шт) | Саморез п/сф с прессшайбой ОСТРЫЙ 4.2х19 (упак 500 шт) | Крепеж | "С" (Складская 2) |  | 350
| Саморез п/сф с прессшайбой СВЕРЛО 4,2х19 (упак 500 шт) | Саморез п/сф с прессшайбой СВЕРЛО 4,2х19 (упак 500 шт) | Крепеж | "С" (Складская 2) |  | 400
| Саморез п/сф с прессшайбой СВЕРЛО 4,2х25 (упак 500 шт) | Саморез п/сф с прессшайбой СВЕРЛО 4,2х25 (упак. 500 шт) | Крепеж | "С" (Складская 2) |  | 500
| Саморез п/сф с прессшайбой СВЕРЛО 4,2х25 (упак500шт) | Саморез п/сф с прессшайбой СВЕРЛО 4,2х25 (упак.500шт) | Крепеж | "Р" (распродажа) |  | 1
| Саморез п/сф с прессшайбой СВЕРЛО 4,2х25(упак 1000 шт) | Саморез п/сф с прессшайбой СВЕРЛО 4,2х25(упак 1000 шт) | Крепеж | "Р" (распродажа) |  | 1000
| Саморез п/сф с прессшайбой СВЕРЛО 4,2х32 (упак 1000 шт) | Саморез п/сф с прессшайбой СВЕРЛО 4,2х32 (упак 1000 шт) | Крепеж | "Р" (распродажа) |  | 950
| Саморез п/сф с прессшайбой СВЕРЛО 4,2х32 (упак 500 шт) | Саморез п/сф с прессшайбой СВЕРЛО 4,2х32 (упак. 500 шт) | Крепеж | "С" (Складская 2) |  | 450
| Саморез 3,5х19 ш/р (500шт/упак) | Саморез для ГКЛ ш/р оксид 3,5х19 (500 шт/уп,) | Крепеж | "С" (Складская 2) |  | 140
| Саморез 3,5х25 ч/р (500шт/уп) | Саморез для ГКЛ ч/р оксид 3,5х25 (500шт/уп) | Крепеж | "С" (Складская 2) |  | 239
| Саморез 3,5х25 ш/р (упак 2000 шт) | Саморез 3,5х25 ш/р (упак 2000 шт) | Крепеж | "С" (Складская 2) |  | 700
| Саморез 3,5х35 ч/р (упак.500 шт) | Саморез 3,5х35 ч/р (упак.500 шт) | Крепеж | "Б" (Складская) |  | 320
| Саморез 3,5х35 ш/р (1000 ш/уп) | Саморез 3,5х35 ш/р (1000 ш/уп) | Крепеж | "А" (Хит продаж) |  | 600
| Саморез 3,5х41 ш/р (500шт/уп) | Саморез для ГКЛ ш/р оксид 3,5х41 (500/уп) | Крепеж | "С" (Складская 2) |  | 250
| Саморез 4,2х32 с прессшайбой, острый, цинк (100 шт/уп) PR08.3626 | Саморез 4,2х32 с прессшайбой, острый, цинк (100 шт/уп) PR08.3626, Промрукав | Промрукав | "А" (Хит продаж) |  | 214
| Саморез 4,2х38 с прессшайбой, острый, цинк (500 шт/уп) PR08.3627 | Саморез 4,2х38 с прессшайбой, острый, цинк (500 шт/уп) PR08.3627 | Промрукав | "Б" (Складская) |  | 1155
| Саморез 4,8Х32 DIN 7981 (100 шт/уп) PR08.3956 | Саморез 4,8Х32 DIN 7981 (100 шт/уп) (в шт.) PR08.3956, Промрукав | Промрукав | "Р" (распродажа) |  | 448
| Саморез для ГКЛ 3,5х35 ш/р желтый цинк (1000 шт/уп) | Саморез для ГКЛ 3,5х35 ш/р желтый цинк (1000 шт/уп) | Крепеж | "Б" (Складская) |  | 570
| Саморез для ГКЛ ш/р 3,5х32 (1000 шт/уп) | Саморез для ГКЛ ш/р 3,5х32 (1000 шт/уп) | Крепеж | "С" (Складская 2) |  | 420
| Саморез для ГКЛ ш/р оксид 3,5х45 (500 шт/уп) | Саморез для ГКЛ ш/р оксид 3,5х45 (500 шт/уп) | Крепеж | "С" (Складская 2) |  | 300
| Саморез для ГКЛ ш/р оксид 3,5х51 (500 шт/уп) | Саморез для ГКЛ ш/р оксид 3,5х51 (500 шт/уп) | Крепеж | "Б" (Складская) |  | 400
| Саморез оконный 3,9х25 сверло белый цинк (500 шт/упак) | Саморез оконный 3,9х25 сверло белый цинк (500 шт/упак) | Крепеж | "С" (Складская 2) |  | 400
| Шуруп универсальный, потай, желтый цинк 3х30 (500шт) | Шуруп универсальный, потай, желтый цинк 3х30 (500шт) | Крепеж | "Р" (распродажа) |  | 0.42
Саморезы, дюбеля
| Винт с полуцил.гол. М4х12 DIN967) (100 ШТ/УП) PR08.4990 | Винт с полуцил.гол. М4х12 DIN967) (100 ШТ/УП) PR08.4990, Промрукав | Промрукав | "Б" (Складская) |  | 2.5
| Заклепка резьбовая стальная оцинк. цилиндр М4х0,7х11,6 (100шт) PR08.4989 | Заклепка резьбовая стальная оцинк. цилиндр М4х0,7х11,6 (100шт) PR08.4989, Промрукав | Промрукав | "С" (Складская 2) |  | 7
| Комплекты для крепления ОКЛ с использованием самореза, дюбеля и хомута FR ПР-25 (100 шт) PR08.5200 | Комплекты для крепления ОКЛ с использованием самореза, дюбеля и хомута FR ПР-25 (100 шт) PR08.5200 Промрукав | Промрукав | "С" (Складская 2) |  | 1936
| Комплекты для крепления ОКЛ с использованием самореза, дюбеля и хомута FR ПР-40 (100 шт) PR08.5201 | Комплекты для крепления ОКЛ с использованием самореза, дюбеля и хомута FR ПР-40 (100 шт) PR08.5201 Промрукав | Промрукав | "С" (Складская 2) |  | 2144
Скоба/Клипсы/Муфта
Клипсы
| CTA10D-CF40-K41-050 Держатель с защёлкой CF40 ИЭК | Держатель с защёлкой CF40 ИЭК (кор.400/упак.50) CTA10D-CF40-K41-050 | IEK | "Р" (распродажа) |  | 10
| Держатель для гофры(трубы ПВХ) белый д16 (100шт), PR.02716б | Держатель для жесткой и гибкой трубы белый д16 (100шт/2000шт уп/кор) Промрукав, PR.02716б | Промрукав | "С" (Складская 2) |  | 3
| Держатель для гофры(трубы ПВХ) серый d 16 мм.(100шт) PR.02716 | Держатель для жесткой и гибкой трубы d 16 мм. серый (кор.2000/уп.100) Промрукав, PR.02716 | Промрукав | "Б" (Складская) |  | 3
| Держатель для гофры(трубы ПВХ) серый d 20 мм.(100шт) PR.02720 | Держатель для жесткой и гибкой трубы d 20 мм. серый (кор1500/ уп.100 ) Промрукав, PR.02720 | Промрукав | "Б" (Складская) |  | 3.54
| Держатель для гофры(трубы ПВХ) серый d 25 мм.(100шт ) PR.02725 | Держатель для жесткой и гибкой трубы d 25 мм. серый (кор.1000/уп.100) Промрукав, PR.02725 | Промрукав | "Б" (Складская) |  | 4.5
| Держатель для гофры(трубы ПВХ) серый d 32 мм(25шт) PR.02732 | Держатель для жесткой и гибкой трубы d 32 мм. серый (25шт./упак.) Промрукав, PR.02732 | Промрукав | "С" (Складская 2) |  | 11.5
| Держатель для гофры(трубы ПВХ) серый d 40 мм(15шт) PR.02740 | Держатель для жесткой и гибкой трубы d 40 мм. серый (15шт./упак.) Промрукав, PR.02740 | Промрукав | "С" (Складская 2) |  | 16.5
| Держатель для гофры(трубы ПВХ) черный d 16 мм.(100шт) PR.02716ч | Держатель для жесткой и гибкой трубы d 16 мм. черный (100шт/уп) Промрукав, PR.02716ч | Промрукав | "Б" (Складская) |  | 3
| Держатель для гофры(трубы ПВХ) черный d 20 мм.(100шт) PR.02720ч | Держатель для жесткой и гибкой трубы d 20 мм. черный (100шт/уп) Промрукав, PR.02720ч | Промрукав | "Б" (Складская) |  | 3.54
| Держатель для гофры(трубы ПВХ) черный d 25 мм.(100шт) PR.02725ч | Держатель для жесткой и гибкой трубы d 25 мм. черный (100шт/уп) Промрукав, PR.02725ч | Промрукав | "Б" (Складская) |  | 4.5
| Держатель для гофры(трубы ПВХ) черный d 32 мм.(25 шт) PR.02732ч | Держатель для жесткой и гибкой трубы d 32 мм. черный (25 шт/уп) Промрукав, PR.02732ч | Промрукав | "Р" (распродажа) |  | 11.5
| Клипса UNIFIX 22мм | Клипса UNIFIX 22мм (уп 100 шт) | Unifix | "Р" (распродажа) |  | 240
| Клипса UNIFIX TC11 | Клипса UNIFIX TC11 (уп 100 шт) | Unifix | "Р" (распродажа) |  | 122
| Крепеж кабеля круглый 4 мм, белый (упак. 50 шт) REXANT (07-4004) | Крепеж кабеля круглый 4 мм, белый (упак. 50 шт) REXANT (07-4004) | Rexant | "С" (Складская 2) |  | 24
| Крепеж кабеля круглый 6 мм, белый (упак. 50 шт) REXANT (07-4006) | Крепеж кабеля круглый 6 мм, белый (упак. 50 шт) REXANT (07-4006) | Rexant | "С" (Складская 2) |  | 35
| Крепеж-клипса для труб для монтажного пистолета серая в п/э д16, PR13.0119 | Крепеж-клипса для труб для монтажного пистолета серая в п/э д16 (100шт/1100шт уп/кор) PR13.0119, Промрукав | Промрукав | "С" (Складская 2) |  | 5.5
| Крепеж-клипса для труб для монтажного пистолета серая в п/э д20, PR13.0120 | Крепеж-клипса для труб для монтажного пистолета серая в п/э д20 (100шт/900шт уп/кор) PR13.0120, Промрукав | Промрукав | "Б" (Складская) |  | 5.5
| Крепеж-клипса для труб для монтажного пистолета серая в п/э д25, PR13.0121 | Крепеж-клипса для труб для монтажного пистолета серая в п/э д25 (100шт/700шт уп/кор) PR13.0121, Промрукав | Промрукав | "С" (Складская 2) |  | 8
Скоба
| Крепеж-скоба пластиковая односторонняя для прямого монтажа серая в п/э д20 PR13.0369 | Крепеж-скоба пластиковая односторонняя для прямого монтажа серая в п/э д20 (50шт/600шт уп/кор) Промрукав, PR13.0369 | Промрукав | "Р" (распродажа) |  | 5
| Крепеж-скоба пластиковая односторонняя для прямого монтажа черная в п/э д16 PR13.0372 | Крепеж-скоба пластиковая односторонняя для прямого монтажа черная в п/э д16 (50шт/750шт уп/кор) Промрукав, PR13.0372 | Промрукав | "Р" (распродажа) |  | 5
| Крепеж-скоба пластиковая односторонняя для прямого монтажа черная в п/э д20 PR13.0373 | Крепеж-скоба пластиковая односторонняя для прямого монтажа черная в п/э д20 (50шт/600шт уп/кор) Промрукав, PR13.0373 | Промрукав | "Р" (распродажа) |  | 5
| Скоба метал. 1 лапковая д12-13мм. PR08.2531 | Скоба метал. 1 лапковая д12-13мм. PR08.2531, Промрукав | Промрукав | "Р" (распродажа) |  | 2.5
| Скоба метал. 1 лапковая д14-15мм PR08.2532 | Скоба метал. 1 лапковая д14-15мм. ( 100шт/уп) PR08.2532, Промрукав | Промрукав | "Б" (Складская) |  | 2.5
| Скоба метал. 1 лапковая д16-17мм. PR08.2533 | Скоба метал. 1 лапковая д16-17мм. ( 100шт/уп) PR08.2533, Промрукав | Промрукав | "А" (Хит продаж) |  | 3
| Скоба метал. 1 лапковая д19-20мм. PR08.2534 | Скоба метал. 1 лапковая д19-20мм. ( 100шт/уп) PR08.2534, Промрукав | Промрукав | "А" (Хит продаж) |  | 4
| Скоба метал. 1 лапковая д21-22мм, PR08.2535 | Скоба метал. 1 лапковая д 21-22мм. ( 100шт/уп) PR08.2535, Промрукав | Промрукав | "Р" (распродажа) |  | 3.5
| Скоба метал. 1 лапковая д25-26мм. PR08.2536 | Скоба метал. 1 лапковая д25-26мм. ( 100шт/уп) PR08.2536, PR08.2534 | Промрукав | "С" (Складская 2) |  | 5
| Скоба метал. 1 лапковая д31-32мм. PR08.2537 | Скоба метал. 1 лапковая д31-32мм. ( 50шт/уп) PR08.2537, Промрукав | Промрукав | "С" (Складская 2) |  | 8
| Скоба метал. 1 лапковая д38-40мм. PR08.2538 | Скоба метал. 1 лапковая д38-40мм. ( 50шт/уп) PR08.2538, Промрукав | Промрукав | "Р" (распродажа) |  | 9
| Скоба метал. 1 лапковая д8-9мм PR08.2529 | Скоба метал. 1 лапковая д8-9мм PR08.2529 | Промрукав | "Р" (распродажа) |  | 2
| Скоба метал. 2-х лапковая д10-11мм. PR08.2543 | Скоба метал. 2-х лапковая д10-11мм. (100шт/уп) PR08.2543, Промрукав | Промрукав | "Р" (распродажа) |  | 2
| Скоба метал. 2-х лапковая д14-15мм. PR08.2545 | Скоба метал. 2-х лапковая д14-15мм. (100шт/уп) PR08.2545, Промрукав | Промрукав | "Р" (распродажа) |  | 3
| Скоба метал. 2-х лапковая д16-17мм. PR08.2546 | Скоба метал. 2-х лапковая д16-17мм. PR08.2546, Промрукав | Промрукав | "Б" (Складская) |  | 4
| Скоба метал. 2-х лапковая д19-20мм. PR08.2547 | Скоба метал. 2-х лапковая д19-20мм. (100шт/уп) PR08.2547, Промрукав | Промрукав | "Б" (Складская) |  | 4.5
| Скоба метал. 2-х лапковая д21-22мм.PR08.2548 | Скоба метал. 2-х лапковая д21-22мм. (100шт/уп) PR08.2548, Промрукав | Промрукав | "С" (Складская 2) |  | 5
| Скоба метал. 2-х лапковая д25-26мм.PR08.2549 | Скоба метал. 2-х лапковая д25-26мм. (100шт/уп) PR08.2549, Промрукав | Промрукав | "Б" (Складская) |  | 5.5
Стяжки / Дюбель-стяжки
Дюбель-стяжки
| Дюбель-хомут 11-18мм(100шт) | Дюбель-хомут 11-18мм (100шт/уп) Элетэк | ЭЛЕТЭК системс | "С" (Складская 2) |  | 119
| Дюбель-хомут 19-25мм(100шт) | Дюбель-хомут 19-25мм (100шт/уп) Элетэк | ЭЛЕТЭК системс | "С" (Складская 2) |  | 127
| Дюбель-хомут 5-10мм(100шт) белый | Дюбель-хомут 5-10мм (100шт/уп) белый Элетэк | ЭЛЕТЭК системс | "А" (Хит продаж) |  | 85
| Дюбель-хомут 5-10мм(100шт) черный | Дюбель-хомут 5-10мм (100шт/уп) черный Элетэк | ЭЛЕТЭК системс | "С" (Складская 2) |  | 85
| Дюбель-хомут нейлоновый 11-18 мм, черный (100 шт/уп) PROconnect (07-4522) | Дюбель-хомут нейлоновый 11-18 мм, черный (100 шт/уп) PROconnect (07-4522) | PROCONNECT | "С" (Складская 2) |  | 106
| Дюбель-хомут нейлоновый 19-25 мм, черный (100 шт/уп) PROconnect (07-4523) | Дюбель-хомут нейлоновый 19-25 мм, черный (100 шт/уп) PROconnect (07-4523) | PROCONNECT | "С" (Складская 2) |  | 140
Стяжки
| Полоса Лоскутова алюмин. с отверстием 100х10, (100шт.) | Полоса Лоскутова алюмин. с отверстием 100х10, (100шт.) | Лоскутов | "Б" (Складская) |  | 275
| Полоса Лоскутова алюмин. с отверстием 150х10, (100шт.) | Полоса Лоскутова алюмин. с отверстием 150х10, (100шт.) | Лоскутов | "С" (Складская 2) |  | 390
| Стяжки кабельные стальные СКС (316) 7,9х300, PR08.3971 | Стяжки кабельные стальные СКС (316) 7,9х300, PR08.3971 (100шт/уп) Промрукав | Промрукав | "С" (Складская 2) |  | 54.5
| Хомут (FR ПР-25) (1000шт/5000шт уп/кор) PR08.11915 | Хомут (FR ПР-25) (1000шт/5000шт уп/кор) PR08.11915, Промрукав | Промрукав | "А" (Хит продаж) |  | 11
| Хомут (FR ПР-25) (100шт/5000шт уп/кор) PR08.3659 | Хомут (FR ПР-25) (100шт/5000шт уп/кор) PR08.3659, Промрукав | Промрукав | "Б" (Складская) |  | 12
| Хомут (FR ПР-40) (100шт/5000шт уп/кор) PR08.3660 | Хомут (FR ПР-40) (100шт/5000шт уп/кор) Промрукав, PR08.3660 | Промрукав | "А" (Хит продаж) |  | 13
| Хомут (FR ПР-60) (100шт/5000шт уп/кор) PR08.3828 | Хомут (FR ПР-60) (100шт/5000шт уп/кор) PR08.3828, Промрукав | Промрукав | "С" (Складская 2) |  | 33
| Хомут MHT-150-I-YT (бесцветные) | Хомут MHT-150-I-YT 150х3.6 мм, отверстие под саморез (100 шт.), от -40 до +85, бесцветные | Harter | "С" (Складская 2) |  | 275
| Хомут nylon 9.0 х 900 мм 100 шт белый REXANT (07-0900) | Хомут nylon 9.0 х 900 мм 100 шт белый REXANT (07-0900) | Rexant | "Р" (распродажа) |  | 1878
| Хомут TSL-150-I-YB (черные) | Хомут TSL-150-I-YB 150х3.6 мм , черные, от -40 до +85, Harter (100шт/уп) | Harter | "Б" (Складская) |  | 153
| Хомут TSL-150-I-YT (бесцветные) | Хомут TSL-150-I-YT 150х3.6 мм, бесцветные, от -40 до +85, Harter (100шт/уп) | Harter | "Б" (Складская) |  | 148
| Хомут TSL-200-I-YB (черные) | Хомут TSL-200-I-YB 202х3.6 мм, черные, от -40 до +85, Harter (100шт/уп) | Harter | "Б" (Складская) |  | 198
| Хомут TSL-200-M-YT (бесцветные) | Хомут TSL-200-M-YT (бесцветные), 196х2.5 мм (100 шт.), от -40 до +85 | Harter | "Б" (Складская) |  | 132
| Хомут TSL-200-S-YT (бесцветные) | Хомут TSL-200-S-YT 196х4.8 мм , бесцветные, от -40 до +85, Harter (100шт/уп) | Harter | "Б" (Складская) |  | 266
| Хомут TSL-250-S-YT (бесцветные) | Хомут TSL-250-S-YT (бесцветные), 250х4.8 мм (100 шт.), от -40 до +85 (100шт/упак) | Harter | "С" (Складская 2) |  | 364
| Хомут TSL-300-I-YT (бесцветные) | Хомут TSL-300-I-YT 302х3.6 мм (100 шт.), от -40 до +85, бесцветные | Harter | "С" (Складская 2) |  | 300
| Хомут TSL-300-S-YT (бесцветные) | Хомут TSL-300-S-YT (бесцветные), 300х4.8 мм (100 шт.), от -40 до +85 | Harter | "Р" (распродажа) |  | 396
| Хомут TSL-550-S-YT (бесцветные) | Хомут TSL-550-S-YT 550х4.8 мм, бесцветные, от -40 до +85, Harter (100шт/уп) | Harter | "Р" (распродажа) |  | 707
| Хомут с площадкой ХП1 3,0х150 (100 шт/упак) ИЭК UHH61-3-150-100 | Хомут с площадкой ХП1 3,0х150 (100 шт/упак) ИЭК UHH61-3-150-100 | IEK | "С" (Складская 2) |  | 234
| Хомут стальной 200x4,6мм (50 шт/уп) REXANT (07-0208) | Хомут стальной 200x4,6мм (50 шт/уп) REXANT (07-0208) | Rexant | "С" (Складская 2) |  | 528
| Хомут-стяжка кабельная 100x2,5мм, белая (100 шт/уп) REXANT (07-0100) | Хомут-стяжка кабельная нейлоновая 100x2,5мм, белая (100 шт/уп) REXANT (07-0100) | Rexant | "С" (Складская 2) |  | 54
| Хомут-стяжка кабельная 200x2,5мм, белая (100 шт/уп) REXANT (07-0200-4) | Хомут-стяжка кабельная нейлоновая 200x2,5мм, белая (100 шт/уп) REXANT (07-0200-4) | Rexant | "Б" (Складская) |  | 106
| Хомут-стяжка кабельная 250x3,6мм, белая (100 шт/уп) REXANT (07-0250) | Хомут-стяжка кабельная нейлоновая 250x3,6мм, белая (100 шт/уп) REXANT (07-0250) | Rexant | "Б" (Складская) |  | 161
| Хомут-стяжка кабельная нейлоновая 120x2,5мм, белая (100 шт/уп) REXANT (07-0120) | Хомут-стяжка кабельная нейлоновая 120x2,5мм, белая (100 шт/уп) REXANT (07-0120) | Rexant | "С" (Складская 2) |  | 66
| Хомут-стяжка кабельная нейлоновая 150x2,5 мм, белая (100 шт/уп) REXANT (07-0150) | Хомут-стяжка кабельная нейлоновая 150x2,5 мм, белая (100 шт/уп) REXANT (07-0150) | Rexant | "Б" (Складская) |  | 59
| Хомут-стяжка кабельная нейлоновая 150x2,5мм, черная (100 шт/уп) REXANT (07-0151) | Хомут-стяжка кабельная нейлоновая 150x2,5мм, черная (100 шт/уп) REXANT (07-0151) | Rexant | "Б" (Складская) |  | 59
| Хомут-стяжка кабельная нейлоновая 200x3,6мм, белая (100 шт/уп) REXANT (07-0200) | Хомут-стяжка кабельная нейлоновая 200x3,6мм, белая (100 шт/уп) REXANT (07-0200) | Rexant | "Б" (Складская) |  | 127
| Хомут-стяжка кабельная нейлоновая 250x3,6мм, черная (100 шт/уп) REXANT (07-0251) | Хомут-стяжка кабельная нейлоновая 250x3,6мм, черная (100 шт/уп) REXANT (07-0251) | Rexant | "Б" (Складская) |  | 216
| Хомут-стяжка кабельная нейлоновая 300x3,6мм, белая (100 шт/уп) REXANT (07-0300) | Хомут-стяжка кабельная нейлоновая 300x3,6мм, белая (100 шт/уп) REXANT (07-0300) | Rexant | "С" (Складская 2) |  | 249
| Хомут-стяжка кабельная нейлоновая 400x4,8мм, белая (100 шт/уп) REXANT (07-0400) | Хомут-стяжка кабельная нейлоновая 400x4,8мм, белая (100 шт/уп) REXANT (07-0400) | Rexant | "С" (Складская 2) |  | 496
| Хомут-стяжка нейлоновая 300x4,8мм, красная (25 шт/уп) REXANT (07-0306-25) | Хомут-стяжка нейлоновая 300x4,8мм, красная (25 шт/уп) REXANT (07-0306-25) | Rexant | "Р" (распродажа) |  | 76
| Хомут-стяжка нейлоновая 300x4,8мм, черная (25 шт/уп) REXANT (07-0301-25) | Хомут-стяжка нейлоновая 300x4,8мм, черная (25 шт/уп) REXANT (07-0301-25) | Rexant | "Р" (распродажа) |  | 180
| Хомут-стяжка нейлоновая под винт 100x3,6мм, черная (100 шт/уп) REXANT (07-0105) | Хомут-стяжка нейлоновая под винт 100x3,6мм, черная (100 шт/уп) REXANT (07-0105) | Rexant | "Р" (распродажа) |  | 184
| Хомут-стяжка нейлоновая под винт 150x3,6мм, черная (100 шт/уп) REXANT (07-0155) | Хомут-стяжка нейлоновая под винт 150x3,6мм, черная (100 шт/уп) REXANT (07-0155) | Rexant | "Б" (Складская) |  | 155
| Хомут-стяжка нейлоновая под винт 200x4,3мм, белая (100 шт/уп) REXANT (07-0204) | Хомут-стяжка нейлоновая под винт 200x4,3мм, белая (100 шт/уп) REXANT (07-0204) | Rexant | "Б" (Складская) |  | 428
| Хомут-стяжка нейлоновая под винт REXANT 100x3,6 мм (07-0104-3) | Хомут-стяжкa нейлоновая под винт REXANT 100x3,6 мм, белая, упаковка 100 шт. (07-0104-3) | Rexant | "Р" (распродажа) |  | 130
Стяжки / Дюбель-стяжки
| Лента монтажная ЛМ-50 UZA-LB-ECO IEK | UZA-LB-ECO Лента мантажная ЛМ-50 IEK | IEK | "С" (Складская 2) |  | 3649
Трубка термоусадочная
| Набор термоусадочных трубок №5 (СТАНДАРТ) REXANT (29-0105) | Набор термоусадочных трубок №5 (СТАНДАРТ). Трубки поставляются в нарезке по 10 см. Состав набора: диаметр 1,5 мм – 2 шт, 2,5 мм – 2 шт, 3мм - 2шт , 3,5 мм – 2 шт, 4мм – 2шт, 5мм – 2шт, 6мм – 2шт, 8 мм – 2 шт, 10 мм – 2 шт. REXANT (29-0105) | Rexant (электрика) | "С" (Складская 2) |  | 86
| Набор термоусаживаемых трубок ТУТ нг №2 AUTO PLUS 2:1, упак 20 шт. по 10 см REXANT (29-0102) | Набор термоусадочных трубок №2 (АВТОимпорт) Состав набора: диаметр 3мм – 4шт ,диаметр 3,5 мм – 2 шт, 4мм – 3шт, 5мм – 4шт, 6мм – 4шт, 8 мм – 3 шт, 10 мм – 2 шт. REXANT (29-0102) | Rexant (электрика) | "С" (Складская 2) |  | 96
| Термоус трубка 20мм (22-0008) черная | Термоусадочная трубка 20/10мм 1м. черный (22-0008) | Rexant (электрика) | "С" (Складская 2) |  | 70
| Термоусадка клеевая REXANT 6,0/2,0 мм, 1м, черная (20-6008) | Термоусадочная трубка клеевая REXANT 6,0/2,0 мм, 1м, черная, (уп.10м) (20-6008) | Rexant (электрика) | "С" (Складская 2) |  | 64
| Трубка термоусаживаемая СТТК (3:1) двустенная клеевая 12,0/4,0мм, черная, упак 10 шт. по 1м REXANT ( | Трубка термоусаживаемая СТТК (3:1) двустенная клеевая 12,0/4,0мм, черная, упак 10 шт. по 1м REXANT (21-2008) | Rexant (электрика) | "С" (Складская 2) |  | 150
| Трубка термоусаживаемая СТТК (3-4:1) 33,0/8,0мм, черная, упак 4 шт. по 1м (26-0033) | Трубка термоусаживаемая СТТК (3-4:1) среднестенная клеевая 33,0/8,0мм, черная, упак 4 шт. по 1м REXANT (26-0033) | Rexant (электрика) | "С" (Складская 2) |  | 386
| Трубка термоусаживаемая ТУТ нг 1,5/0,75мм, красная, упак 50 шт. по 1м REXANT (20-1504) | Трубка термоусаживаемая ТУТ нг 1,5/0,75мм, красная, упак 50 шт. по 1м REXANT (20-1504) | Rexant (электрика) | "С" (Складская 2) |  | 10
| Трубка термоусаживаемая ТУТ нг 1,5/0,75мм, черная, упак 50 шт. по 1м REXANT (20-1506) | Трубка термоусаживаемая ТУТ нг 1,5/0,75мм, черная, упак 50 шт. по 1м REXANT (20-1506) | Rexant (электрика) | "Б" (Складская) |  | 10
| Трубка термоусаживаемая ТУТ нг 10,0/5,0мм, зеленая, упак 50 шт. по 1м REXANT (21-0003) | Трубка термоусаживаемая ТУТ нг 10,0/5,0мм, зеленая, упак 50 шт. по 1м REXANT (21-0003) | Rexant (электрика) | "С" (Складская 2) |  | 30
| Трубка термоусаживаемая ТУТ нг 10,0/5,0мм, черная, упак 50 шт. по 1м REXANT (21-0008) | Трубка термоусаживаемая ТУТ нг 10,0/5,0мм, черная, упак 50 шт. по 1м REXANT (21-0008) | Rexant (электрика) | "С" (Складская 2) |  | 24
| Трубка термоусаживаемая ТУТ нг 12,0/6,0мм, черная, упак 50 шт. по 1м REXANT (21-2006) | Трубка термоусаживаемая ТУТ нг 12,0/6,0мм, черная, упак 50 шт. по 1м REXANT (21-2006) | Rexant (электрика) | "Р" (распродажа) |  | 30
| Трубка термоусаживаемая ТУТ нг 15,0/7,5мм, черная, упак 50 шт. по 1м REXANT (21-5006) | Трубка термоусаживаемая ТУТ нг 15,0/7,5мм, черная, упак 50 шт. по 1м REXANT (21-5006) | Rexant (электрика) | "С" (Складская 2) |  | 37
| Трубка термоусаживаемая ТУТ нг 2,0/1,0мм, белая, упак 50 шт. по 1м REXANT (20-2001) | Трубка термоусаживаемая ТУТ нг 2,0/1,0мм, белая, упак 50 шт. по 1м REXANT (20-2001) | Rexant (электрика) | "С" (Складская 2) |  | 10
| Трубка термоусаживаемая ТУТ нг 2,0/1,0мм, желтая, упак 50 шт. по 1м REXANT(20-2002) | Трубка термоусаживаемая ТУТ нг 2,0/1,0мм, желтая, упак 50 шт. по 1м REXANT(20-2002) | Rexant (электрика) | "С" (Складская 2) |  | 10
| Трубка термоусаживаемая ТУТ нг 2,0/1,0мм, зеленая, упак 50 шт. по 1м REXANT (20-2003) | Трубка термоусаживаемая ТУТ нг 2,0/1,0мм, зеленая, упак 50 шт. по 1м REXANT (20-2003) | Rexant (электрика) | "С" (Складская 2) |  | 10
| Трубка термоусаживаемая ТУТ нг 2,0/1,0мм, красная, упак 50 шт. по 1м REXANT (20-2004) | Трубка термоусаживаемая ТУТ нг 2,0/1,0мм, красная, упак 50 шт. по 1м REXANT (20-2004) | Rexant (электрика) | "С" (Складская 2) |  | 10
| Трубка термоусаживаемая ТУТ нг 2,0/1,0мм, синяя, упак 50 шт. по 1м REXANT (20-2005) | Трубка термоусаживаемая ТУТ нг 2,0/1,0мм, синяя, упак 50 шт. по 1м REXANT (20-2005) | Rexant (электрика) | "С" (Складская 2) |  | 10
| Трубка термоусаживаемая ТУТ нг 2,5/1,25мм, черная, упак 50 шт. по 1м REXANT (20-2506) | Трубка термоусаживаемая ТУТ нг 2,5/1,25мм, черная, упак 50 шт. по 1м REXANT (20-2506) | Rexant (электрика) | "С" (Складская 2) |  | 14
| Трубка термоусаживаемая ТУТ нг 3,0/1,5мм, белая, упак 50 шт. по 1м REXANT (20-3001) | Трубка термоусаживаемая ТУТ нг 3,0/1,5мм, белая, упак 50 шт. по 1м REXANT (20-3001) | Rexant (электрика) | "С" (Складская 2) |  | 15
| Трубка термоусаживаемая ТУТ нг 3,0/1,5мм, зеленая, упак 50 шт. по 1м REXANT (20-3003) | Трубка термоусаживаемая ТУТ нг 3,0/1,5мм, зеленая, упак 50 шт. по 1м REXANT (20-3003) | Rexant (электрика) | "С" (Складская 2) |  | 14
| Трубка термоусаживаемая ТУТ нг 3,0/1,5мм, красная, упак 50 шт. по 1м REXANT (20-3004) | Трубка термоусаживаемая ТУТ нг 3,0/1,5мм, красная, упак 50 шт. по 1м REXANT (20-3004) | Rexant (электрика) | "С" (Складская 2) |  | 14
| Трубка термоусаживаемая ТУТ нг 3,0/1,5мм, синяя, упак 50 шт. по 1м REXANT (20-3005) | Трубка термоусаживаемая ТУТ нг 3,0/1,5мм, синяя, упак 50 шт. по 1м REXANT (20-3005) | Rexant (электрика) | "С" (Складская 2) |  | 21
| Трубка термоусаживаемая ТУТ нг 30,0/15,0мм, черная, упак10 шт. по 1м REXANT (23-0006) | Трубка термоусаживаемая ТУТ нг 30,0/15,0мм, черная, упак10 шт. по 1м REXANT (23-0006) | Rexant (электрика) | "С" (Складская 2) |  | 124
| Трубка термоусаживаемая ТУТ нг 4,0/2,0мм, белая, упак 50 шт. по 1м REXANT (20-4001) | Трубка термоусаживаемая ТУТ нг 4,0/2,0мм, белая, упак 50 шт. по 1м REXANT (20-4001) | Rexant (электрика) | "С" (Складская 2) |  | 19
| Трубка термоусаживаемая ТУТ нг 4,0/2,0мм, желтая, упак 50 шт. по 1м REXANT (20-4002) | Трубка термоусаживаемая ТУТ нг 4,0/2,0мм, желтая, упак 50 шт. по 1м REXANT (20-4002) | Rexant (электрика) | "С" (Складская 2) |  | 15
| Трубка термоусаживаемая ТУТ нг 4,0/2,0мм, красная, упак 50 шт. по 1м REXANT (20-4004) | Трубка термоусаживаемая ТУТ нг 4,0/2,0мм, красная, упак 50 шт. по 1м REXANT (20-4004) | Rexant (электрика) | "Р" (распродажа) |  | 21
| Трубка термоусаживаемая ТУТ нг 4,0/2,0мм, черная, упак 50 шт. по 1м REXANT (20-4006) | Трубка термоусаживаемая ТУТ нг 4,0/2,0мм, черная, упак 50 шт. по 1м REXANT (20-4006) | Rexant (электрика) | "С" (Складская 2) |  | 16
| Трубка термоусаживаемая ТУТ нг 5,0/2,5мм, черная, упак 50 шт. по 1м REXANT (20-5006) | Трубка термоусаживаемая ТУТ нг 5,0/2,5мм, черная, упак 50 шт. по 1м REXANT (20-5006) | Rexant (электрика) | "С" (Складская 2) |  | 20
| Трубка термоусаживаемая ТУТ нг 6,0/3,0мм, черная, упак 50 шт. по 1м REXANT (20-6006) | Трубка термоусаживаемая ТУТ нг 6,0/3,0мм, черная, упак 50 шт. по 1м REXANT (20-6006) | Rexant (электрика) | "С" (Складская 2) |  | 20
| Трубка термоусаживаемая ТУТ нг 8,0/4,0мм, черная, упак 50 шт. по 1м REXANT (20-8006) | Трубка термоусаживаемая ТУТ нг 8,0/4,0мм, черная, упак 50 шт. по 1м REXANT (20-8006) | Rexant (электрика) | "Р" (распродажа) |  | 21

## Сетевое оборудование
...к содержанию
| Краткое наименование | Полное наименование | Производитель | Статус | Упаковка, шт | 1. Продажные (розница)
Активное сетевое оборудование
Блоки питания, инжекторы PoE
| BOLID PI-01 | BOLID PI-01 PoE-инжектор; 10/100/1000 Base-T, RJ-45; high PoE 60W IEEE 802.3at; -30°C ~+65°C | BOLID | "С" (Складская 2) |  | 4079
| JET-GE300 (инжектор) | JET-GE300 Гигабитный PoE+ инжектор с автоматическим определением PoE устройств IEEE802.3af/at, 100-240 В, AC 50/60 Гц, 0.65 A макс, 35 Вт, 140×60×32 мм, 460 г, 0°C ~ +40°C. | Netvice | "С" (Складская 2) |  | 3144
| PSP-FE120 (сплиттер для видеокамер без PoE ) | PSP-FE120 (для видеокамер без PoE ) PoE Сплиттер позволяет разделить каналы передачи данных и питания сети Ethernet. Устройство поддерживает технологию PoE и методы подключения PoE «А» и «B». Скорость передачи данных до 100 Мбит/с, выход питания DC 12В/1А | Netvice | "Б" (Складская) |  | 600
| PSP-FE120 (сплиттер для видеокамер с PoE ) | PSP-FE120 (для видеокамер с PoE ) - PoE Сплиттер позволяет разделить каналы передачи данных и питания сети Ethernet. Устройство поддерживает технологию PoE и методы подключения PoE «А» и «B». Скорость передачи данных до 100 Мбит/с, выход питания DC 12В/1А | Netvice | "Б" (Складская) |  | 718
| RT-REP1100 | RT-REP1100 Повторитель Ethernet сети, 2 разъема RJ-45, до 200 м, 75х37х26.5 мм. Одно устройство обеспечивает дальность передачи до 200 метров. При каскадном подключении до четырех устройств RT-REP1100 расстояние может достигать до 500 метров. | RT | "Б" (Складская) |  | 1840
| RT-SPIN41 | Комплект для передачи питания по витой паре RT-SPIN41 состоит из инжектора и сплиттера для передачи питания по технологии Passive PoE до 60м при потреблении камеры 300 мА. Совместим с IP оборудованием, не поддерживающим технологию POE. 4 проводника, свободные пары можно использовать для передачи питания, чтобы сэкономить на прокладке дополнительной кабельной трассы. Скорость передачи данных до 100 Мбит/с, габариты 21х28х52 мм, длина кабеля – 15 см | RT | "Б" (Складская) |  | 515
| RT-SPIN81 | Комплект для передачи питания по витой паре RT-SPIN81 состоит из инжектора и сплиттера для передачи питания по технологии Passive PoE до 120м при потреблении камеры 300 мА. Совместим с IP оборудованием, не поддерживающим технологию POE. 8 проводника, свободные пары можно использовать для передачи питания, чтобы сэкономить на прокладке дополнительной кабельной трассы или увеличить дистанцию до 120м. Скорость передачи данных до 100 Мбит/с, габариты 21х28х52 мм, длина кабеля – 15 см | RT | "Б" (Складская) |  | 883
| Stelberry MX-225 (сплиттер) | Stelberry MX-225 Универсальный проходной PoE-сплиттер; Выходное напряжение 12 DC (200 мА); Предназначен для питания внешних микрофонов от PoE-питания IP-камеры; Устанавливается в разрез Ethernet-кабеля, идущего к IP-камере; Поддерживает стандарты 802.3af и 802.3at по методу A и методу B; 27...51 DC; IP20; 86х19х19 мм. | Stelberry | "Б" (Складская) |  | 2088
| TSn-PoE48n | TSn-PoE48n PoE-инжектор для сетей10/100/1000 BaseT.Passive PoE, Вход:100-240В (AC), Выход: 48B 0.625A,Передача по сети: 10/100/1000 Mб/с, passive PoE Размеры:145*62*40мм. Вес:170г | TantoS | "Р" (распродажа) |  | 2100
Коммутаторы
Неуправляемые
24-портовые
| SWPU-FE2402GE02.SFP | SWPU-FE2402GE02.SFP Неуправляемый PoE+ коммутатор 2го уровня на 28 портов с поддержкой режима CCTV, 24FE (10/100 Мбит/с, PoE) + 2GE (10/100/1000 Мбит/с) + 2GE (1000 Мбит/с, SFP слот), бюджет PoE 380 Вт, макс. мощность на порт 32 Вт, PoE IEEE802.3af/at, 100-240 В, AC 50/60 Гц, 5 A макс, 440×232×45 мм, 4200 г, -10°C ~ +60°C. | Netvice | "Б" (Складская) |  | 48700
4-портовые
| BOLID SW-104 версия 3 | BOLID SW-104 версия 3 Сетевой POE коммутатор неуправляемый 1 порт 100/1000 Base-X. 1 порт 10/100/1000 Base-T. 4 порта 10/100 Base-T (PoE); 60 Вт; -30°C~ +65°C, Масса 0,44 кг,Габаритные размеры 150×100×30 мм | BOLID | "Н" (Новинка) |  | 9429.5
| RT-PSM42FF | RT-PSM42FF Неуправляемый сетевой коммутатор второго уровня на 6 портов, 4FE (10/100 Мбит/с, PoE) + 2FE (10/100Мбит/с), бюджет PoE 78 Вт, максимальная мощность на порт 30 Вт, PoE IEEE802.3af/at, 100-240 В, AC 50/60 Гц, 1.5 A макс, 200×118×44 мм, 1000 г, -10°C ~ +55°C | RT | "С" (Складская 2) |  | 3941
| SWPU-FE0402 ver.2 | SWPU-FE0402 ver.2 Неуправляемый сетевой коммутатор второго уровня на 6 портов. 4FE (10/100 Мбит/с, PoE) + 2FE (10/100Мбит/с). Бюджет PoE 60 Вт, Максимальная мощность на порт 32 Вт, Стандарты PoE IEEE802.3af/at, Поддерживает CCTV mode [дальность передачи сигнала – до 250 метров], Поддерживает Watchdog mode,Питание 100-240 В, AC 50/60 Гц, 1.5 A макс; Потребляемая мощность 65 Вт;,Габариты 140×76,7×28 мм, Вес 780 г,Рабочий диапазон температур 0°C ~ 40°C | Netvice | "Б" (Складская) |  | 5031
8-портовые
| BOLID SW-108 версия 3 | BOLID SW-108 версия 3 8 портов RJ-45 10/100 Мбит/с (PoE), 1 порт RJ-45 10/100/1000 Мбит/с (Uplink), 1 порт SFP 1000 Мбит/с (Uplink), стандарт PoE: IEEE802.3af, IEEE802.3at, Hi-PoE, IEEE802.3bt, поддерживает модули следующих типов: 1.25G 850nm,500m,LC, Multi-mode 1.25G 1310/1550nm,20km,LC, Single-mode 1.25G 1550/1310nm,20km,LC, Single-mode | BOLID | "Н" (Новинка) |  | 12744
| DGS-1008A/F1A | DGS-1008A Коммутатор 8 портов 10/100/1000 Мбит/сек | D-Link | "Б" (Складская) |  | 2272
| DL-DES-1008C/B1A | DL-DES-1008C/B1A, неуправляемый, настольный, 100 Мбит/сек, 8 port | D-Link | "С" (Складская 2) |  | 1181
| SWPU-FE0801GE01.sfp | SWPU-FE0801GE01.sfp Неуправляемый сетевой коммутатор второго уровня для коммерческого использования на 10 портов. 8FE (10/100 Мбит/с, PoE) + 1GE (10/100/1000 Мбит/с) + 1GE (1000 Мбит/с, SFP слот) PoE порты 8, SFP порты 1, Бюджет PoE 120 Вт, Максимальная мощность на порт 32 Вт, Стандарты PoE IEEE802.3af/at, Пропускная способность 5.6 Гбит/с,Питание 100-240 В, AC 50/60 Гц, 2.5 A макс, Потребляемая мощность 120 Вт, Габариты 220×150×44 мм, Вес 1 780 г,Рабочий диапазон температур 0°C ~ 40°C, | Netvice | "Б" (Складская) |  | 11321
| SWPU-FE0802 ver.2 | SWPU-FE0802 ver.2 Неуправляемый сетевой коммутатор второго уровня на 10 портов. 8FE (10/100 Мбит/с, PoE) + 2FE (10/100Мбит/с). Бюджет PoE 120 Вт, Максимальная мощность на порт 32 Вт, Стандарты PoE IEEE802.3af/at, Поддерживает CCTV mode [дальность передачи сигнала – до 250 метров],Поддерживает Watchdog mode,Питание 100-240 В, AC 50/60 Гц, 2.5 A макс, Потребляемая мощность 125 Вт,Габариты 220×150×44 мм, Вес 1 780 г, Рабочий диапазон температур 0°C ~ 40°C | Netvice | "Б" (Складская) |  | 9113
| SWPU-FE0802.Lite | SWPU-FE0802.Lite Неуправляемый сетевой коммутатор второго уровня на 10 портов, 8FE (10/100 Мбит/с, PoE) + 2FE (10/100Мбит/с), бюджет PoE 60 Вт, максимальная мощность на порт 32 Вт, PoE IEEE802.3af/at, 100-240 В, AC 50/60 Гц, 1.5 A макс, 168×94×32 мм, 1000 г, 0°C ~ 40°C | Netvice | "С" (Складская 2) |  | 7080
| SWPU-FE0802GE | SWPU-FE0802GE Неуправляемый сетевой коммутатор второго уровня на 10 портов. 8FE (10/100 Мбит/с, PoE) + 2GE (10/100/1000 Мбит/с). Бюджет PoE 120 Вт, Максимальная мощность на порт 32 Вт, Стандарты PoE IEEE802.3af/at,Пропускная способность 2 Гбит/с, Встроенный VLAN,Поддерживает CCTV mode [дальность передачи сигнала – до 250 метров],Питание 100-240 В, AC 50/60 Гц, 2.5 A макс, Потребляемая мощность 125 Вт,Габариты 220×150×44 мм, Вес 1 780 г, Рабочий диапазон температур 0°C ~ 40°C | Netvice | "Б" (Складская) |  | 11064
| TL-SF1008D | Коммутатор TP-Link TL-SF1008D 8-портовый 10/100 Мбит/с настольный | TP-Link | "С" (Складская 2) |  | 1246
Неуправляемые
| DGS-1005A F1A | DGS-1005A F1A, 5-портовый гигабитный коммутатор ,настольный, неуправляемый Gigabit Ethernet, интерфейс RJ-45, стандарты Ethernet:IEEE 802.3, IEEE 802.3ab, IEEE 802.3az, IEEE 802.3u, IEEE 802.3x, количество LAN портов-5 шт, тип LAN портов:10BASE-Т Мбит/с, 100BASE-TX Мбит/с, 1000BASE-T Мбит/с, без POE | D-Link | "Б" (Складская) |  | 1564
| DGS-1005D | DGS-1005D, Неуправляемый коммутатор D-Link DGS-1005D с 5 портами 10/100/1000Base-T является идеальным решением для сетей SOHO и предприятий малого и среднего бизнеса (SME/SMB). | D-Link | "С" (Складская 2) |  | 2157
| RT-PSM162FG | RT-PSM162FG Неуправляемый сетевой коммутатор второго уровня на 18 портов, 16FE (10/100 Мбит/с, PoE) + 2GE (10/100/1000 Мбит/с), бюджет PoE 250 Вт, максимальная мощность на порт 30 Вт, PoE IEEE802.3af/at, 100-240 В, AC 50/60 Гц, 2.7 A макс, 270×180×44 мм, 2100 г, -10°C ~ +55°C. | RT | "С" (Складская 2) |  | 16081
| RT-PSM242FG | RT-PSM242FG Неуправляемый сетевой коммутатор второго уровня на 26 портов, 24FE (10/100 Мбит/с, PoE) + 2GE (10/100/1000 Мбит/с), бюджет PoE 400 Вт, максимальная мощность на порт 30 Вт, PoE IEEE802.3af/at, 100-240 В, AC 50/60 Гц, 4.3 A макс, 270×180×44 мм, 2500 г, -10°C ~ +55°C. | RT | "С" (Складская 2) |  | 20734
| RT-PSM82FF | RT-PSM82FF Неуправляемый сетевой коммутатор второго уровня на 10 портов, 8FE (10/100 Мбит/с, PoE) + 2FE (10/100Мбит/с), бюджет PoE 120 Вт, максимальная мощность на порт 30 Вт, PoE IEEE802.3af/at, 100-240 В, AC 50/60 Гц, 2.5 A макс, 200×118×44 мм, 1000 г, -10°C ~ +55°C | RT | "С" (Складская 2) |  | 5685
| SWPU-FE1601GE.combo | SWPU-FE1601GE.combo Неуправляемый сетевой коммутатор второго уровня на 18 портов с поддержкой режима CCTV, 16FE (10/100 Мбит/с, PoE) + 1GE (1x10/100/1000 Мбит/с, Port) + 1GE Combo (1x10/100/1000 Мбит/с, Port + 1x1000 Мбит/с, SFP слот), бюджет PoE 185 Вт, максимальная мощность на порт 32 Вт, PoE IEEE802.3af/at, 100-240 В, AC 50/60 Гц, 5 A макс, 280×180×44 мм, 2160 г, 0°C ~ +40°C | Netvice | "С" (Складская 2) |  | 22975
| SWPU-FE1602GE.combo ver.2 | SWPU-FE1602GE.combo ver. 2 Неуправляемый сетевой коммутатор второго уровня на 18 портов с поддержкой режима CCTV, 16FE (10/100 Мбит/с, PoE) + 2GE Combo (1x10/100/1000 Мбит/с, Port + 2x1000 Мбит/с, SFP слот), бюджет PoE 250 Вт, максимальная мощность на порт 32 Вт, PoE IEEE802.3af/at, 100-240 В, AC 50/60 Гц, 5 A макс, 440×207×45 мм, 4160 г, 0°C ~ +40°C. | Netvice | "С" (Складская 2) |  | 28713
| SWPU-GE0201 | SWPU-GE0201 Промышленный неуправляемый гигабитный коммутатор. 2 порта PoE. 1 uplink. Бюджет PoE 80Вт. 1й порт 50Вт, 2й порт 30Вт. 2GE (10/100/1000 Мбит/с, PoE) +1GE (0/100/1000 Мбит/с).Питание 100-240 В, AC 50/60 Гц, 1.7 A макс, Потребляемая мощность 95 Вт, Габариты 160×94×40мм, Вес 4,16кг. | Netvice | "С" (Складская 2) |  | 8211
Управляемые
16 портовые
| BOLID SW-216 версия 2 | BOLID SW-216 версия 2 Сетевой коммутатор 2 порта RJ45 10/100/1000 Base-T, 2 порта SFP 1000 Base-X, 16 портов RJ45 10/100 Base-T (PoE Источник питания), Стандарт PoE IEEE802.3af, IEEE802.3at | BOLID | "С" (Складская 2) |  | 31853.5
| BOLID SW-216 версия 3 | BOLID SW-216 версия 3 Сетевой коммутатор 2 комбо-порта RJ-45 10/100/1000 Мбит/с (uplink)/SFP 1000 Мбит/с (uplink), 16 портов RJ-45 10/100 Мбит/с (PoE), стандарты PoE: IEEE802.3af, IEEE802.3at, Hi-PoE, IEEE802.3bt | BOLID | "С" (Складская 2) |  | 31853.5
| SWPC-GE1602CG02.sfp | SWPC-GE1602CG02.sfp Управляемый PoE+ коммутатор уровня L2+ на 20 портов: 16GE (10/100/1000 Мбит/с, PoE) + 2GE Combo (10/100/1000 Мбит/с) + 2GE (10/100/1000 Мбит/с, SFP слот) + 1 Console Port, бюджет PoE 250 Вт, макс. мощность на порт 32 Вт, PoE IEEE802.3af/at, 100-240 В, AC 50/60 Гц, 5 A макс, 442×207×45 мм, 3150 г, 0°C ~ +40°C. | Netvice | "Н" (Новинка) |  | 55150
24 портовые
| BOLID SW-224 версия 3 | BOLID SW-224 версия 3, Коммутатор сетевой гигабитный неуправляемый; 24 портовый с PoE; 24 порта RJ45 802.3at/af 10/100 Мбит/с; 2 порта RJ45 10/100/1000 Мбит/с; 2 гигабитных SFP-слота; Суммарно 360 Вт; 100-240 АС; -10 …+55 °С; 440х300х44 мм. | BOLID | "С" (Складская 2) |  | 40774.5
| SWC-GE2402CG02.sfp | SWC-GE2402CG02.sfp Управляемый коммутатор уровня L2+ на 28 портов: 24GE (10/100/1000 Мбит/с) + 2GE Combo (10/100/1000 Мбит/с) + 2GE (10/100/1000 Мбит/с, SFP слот) + 1 Console Port, 100-240 В, AC 50/60 Гц, 1 A макс, 30 Вт, 442×207×45 мм, 2574 г, 0°C ~ +40°C. | Netvice | "Н" (Новинка) |  | 43700
| SWPC-GE2402CG02.sfp | SWPC-GE2402CG02.sfp Управляемый PoE+ коммутатор уровня L2+ на 28 портов: 24GE (10/100/1000 Мбит/с, PoE) + 2GE Combo (10/100/1000 Мбит/с) + 2GE (10/100/1000 Мбит/с, SFP слот) + 1 Console Port, бюджет PoE 370 Вт, макс. мощность на порт 32 Вт, PoE IEEE802.3af/at, 100-240 В, AC 50/60 Гц, 5 A макс, 442×207×45 мм, 3560 г, 0°C ~ +40°C. | Netvice | "Н" (Новинка) |  | 64800
| WS-C2960R+24TC-L | Коммутатор WS-C2960R+24TC-L Catalyst 2960 Plus 24 10/100 + 2T/SFP LAN Base | Cisco | "Р" (распродажа) |  | 70000
4 портовые
| BOLID SW-204 | BOLID SW-204 Сетевой коммутатор, предназначен для соединения нескольких узлов компьютерной сети в пределах одного или нескольких сегментов сети. Поддержка технологии РоЕ 1 порт 10/100/1000 Base-T, 3 порта 10/100 Base-T ; -30°C~ +65°C, DC48~53V | BOLID | "С" (Складская 2) |  | 15288.5
| BOLID SW-204 версия 1 | BOLID SW-204 версия 1 Сетевой коммутатор,2 порта 1000 Base-X(SFP), 1 порт 10/100/1000 Base-T(Hi-PoE/PoE+/PoE), 3 порта 10/100 Base-T(PoE+/PoE), стандарты PoE: IEEE802.3af, IEEE802.3at, поддерживает модули следующих типов:155M 20km 1310/1550nm, LC, Single-mode,155M 20km 1550/1310nm , LC, Single-mode, 1.25G 20km 1310/1550nm, LC, Single-mode, 1.25G 20km 1550/1310nm, LC, Single-mode, 155M 2KM 850nm, LC, Multi-mode, 1.25G 500m 850nm, LC, Multi-mode, резервирование питания осуществляется с помощью РИП-48 исп.01 | BOLID | "Н" (Новинка) |  | 15288.5
52 портовые
| SWC-GE4804.sfp | SWC-GE4804.sfp Управляемый коммутатор уровня L2 на 52 порта: 48GE (10/100/1000 Мбит/с) + 4GE (10/100/1000 Мбит/с, SFP слот) + 1 Console Port, 100-240 В, AC 50/60 Гц, 2 A макс, 60 Вт, 440×260×44 мм, 3658 г, 0°C ~ +40°C. | Netvice | "Н" (Новинка) |  | 66000
| SWPC-GE4804.sfp | SWPC-GE4804.sfp Управляемый PoE+ коммутатор уровня L3/L2 на 52 порта: 48GE (10/100/1000 Мбит/с, PoE) + 4GE (10/100/1000 Мбит/с, SFP слот) + 1 Console Port, бюджет PoE 600 Вт, макс. мощность на порт 30 Вт, PoE IEEE802.3af/at, 100-240 В, AC 50/60 Гц, 5 A макс, 440×330×45 мм, 5416 г, 0°C ~ +40°C. | Netvice | "Н" (Новинка) |  | 102100
Медиаконвертеры
| AT-MC103XL-60 | Медиаконвертер AT-MC103XL-60 MC 100TX to 100FX SC SM 15Km, пр-во Allied Telesyn | Прочие производители | "Р" (распродажа) |  | 6478.5
| Ethernet-FX-SM40 | Ethernet-FX-SM40, Преобразователь Ethernet 10/100 Мбит/с в оптику. Одномодовое волокно до 40 км. Для обмена данными используются два волокна. Питание 5 В, до 0,8 А. От минус 30 до +55°С | Болид НВП | "С" (Складская 2) |  | 6334
| RS-FX-SM40 | RS-FX-SM40, Преобразователь интерфейсов RS232/422/485 в оптику и обратно. Одномодовое волокно до 40 км. Для обмена данными используются два волокна. Питание 5 В, до 0,8 А. От минус 30 до +55°С | Болид НВП | "С" (Складская 2) |  | 11575.5
Компоненты волоконно-оптических сетей
Аксессуары (разъемы, переходники, соединители, муфты, розетки)
| Адаптер (розетка) SC/APC SM cимплекс | Адаптер (розетка) SC/APC SM cимплекс | Оптика | "С" (Складская 2) |  | 15
| Зажим натяжной ODWAC-22 | Зажим натяжной ODWAC-22 | Оптика | "Б" (Складская) |  | 42
| КАРАБИН ДЛЯ ODWAC | КАРАБИН ДЛЯ ODWAC | Оптика | "С" (Складская 2) |  | 15
| СКУ-1 сплайс-кассета | СКУ-1 сплайс-кассета Сплайс-кассета СКУ-1 (организатор световодов )используется для организации межкабельных соединений оптоволоконного кабеля и аккуратной укладки его запаса. | Оптика | "Р" (распродажа) |  | 45
| Термоусадочная гильза КДЗС-40 | Термоусадочная гильза КДЗС 40 мм | Оптика | "С" (Складская 2) |  | 3
| Термоусадочная гильза КДЗС-60 | Термоусадочная гильза КДЗС 60 мм | ЦМО | "С" (Складская 2) |  | 10
Коммутационные шнуры (Патч-корды/Пигтейл)
| Hyperline FC-D2-9-LC/UR-LC/UR-H-5M-LSZH-YL Патч-корд | Hyperline FC-D2-9-LC/UR-LC/UR-H-5M-LSZH-YL Патч-корд волоконно-оптический (шнур) SM 9/125 (OS2), LC/UPC-LC/UPC, 2.0 мм, duplex, LSZH, 5 м | Hyperline | "Р" (распродажа) |  | 660
Кроссовое оборудование
| КРМг-32/64 Кросс муфта оптическая металлическая | КРМг-32/64 Кросс муфта оптическая металлическая герметичная. Изготовлен из металла, имеет закрывающуюся герметичную крышку (крепление крышки обеспечивается четырьмя винтами), а так же 4 кабельных ввода (2 ввода - герметичных и 2 ввода - с пластиковыми заглушкам). В комплекте идут две адаптерные панели, зажим для ЦСЭ и крепежные винты. | Оптика | "Р" (распродажа) |  | 2321
Компоненты медных кабельных сетей
Аксессуары (разъемы, переходники, соединители, муфты, розетки)
| Адаптер проходной UTP RJ-45(8P8C), CAT 5e, 50 шт. REXANT (03-0101) | Адаптер проходной UTP RJ-45(8P8C), CAT 5e, 50 шт. REXANT (03-0101) | Rexant | "С" (Складская 2) |  | 46
| Адаптер проходной UTP RJ-45, CAT 5e, (03-0101-4) | Адаптер проходной UTP RJ-45, CAT 5e PROconnect (03-0101-4) | PROCONNECT | "С" (Складская 2) |  | 36
| Джек FTP RJ-45(8P8C), CAT 5e REXANT (05-1023) упак/100шт (экран) | Разъем FTP RJ-45(8P8C), CAT 5e REXANT (05-1023) упак/100шт (экран) | Rexant | "С" (Складская 2) |  | 15
| Джек NETLAN EC-UP8P8C-5E-003-TR-1000 (по штучно) | EC-UP8P8C-5E-003-TR-1000, Коннектор NETLAN RJ45/8P8C под витую пару, Кат.5e (Класс D), 100МГц, покрытие 3мкд, универсальные ножи, неэкранированный /(упак1000шт) (по штучно) | NETLAN | "С" (Складская 2) |  | 5.5
| Джек RJ-45 8P-8C CAT5e PROCONNECT (упак. 100шт) (05-1021-3) | Джек RJ-45 8P-8C CAT5e PROCONNECT (упак. 100шт) (05-1021-3) | PROCONNECT | "С" (Складская 2) |  | 7
| Джек RJ-45 8P-8C CAT5e REXANT (упак. 100шт) (05-1021) | Джек RJ-45 8P-8C CAT5e REXANT (упак. 100шт) (05-1021) | Rexant | "А" (Хит продаж) |  | 8
| Джек RJ-45 FTP для кабеля кат. 5Е GENERICA CS3-1C5EF-G (Экран) | Джек RJ-45 FTP для кабеля категория 5Е GENERICA CS3-1C5EF-G (экран) | IEK | "С" (Складская 2) |  | 15
| Джек RJ-45 FTP для кабеля кат.5Е, (экранированный) 8P8C, ITK ИЭК CS3-1C5EF | Джек RJ-45 FTP для кабеля кат.5Е, (экранированный) 8P8C, ITK ИЭК CS3-1C5EF | IEK | "С" (Складская 2) |  | 20
| Джек UTP, RJ-14 (6P4C), CAT 3 REXANT (05-1012) | Разъем телефонный UTP, RJ-14 (6P4C), CAT 3 REXANT (05-1012) | Rexant | "С" (Складская 2) |  | 6
| Джек телефонный 6Р-4С PROCONNECT (05-1012-3) | Разъем телефонный UTP, RJ-14 (6P4C), CAT 3 PROconnect (05-1012-3) | PROCONNECT | "С" (Складская 2) |  | 5
| Джек телефонный UTP, RJ-9 (4P4C), CAT 3 REXANT (05-1001) | Джек телефонный UTP, RJ-9 (4P4C), CAT 3 REXANT (упак. 100шт) (05-1001) | Rexant | "Н" (Новинка) |  | 4
| Колпачок RJ-45 серый REXANT (05-1208) | Колпачок RJ-45 серый REXANT (05-1208) | Rexant | "С" (Складская 2) |  | 6
| Настенная информационная розетка RJ45 8P8C, кат.5Е UTP, 2-порта, белая CS2-1C5EU-22 | Настенная информационная розетка RJ45 8P8C, кат.5Е UTP, 2-порта, белая CS2-1C5EU-22 | ITK | "С" (Складская 2) |  | 297
| Разъем F-разъем RG-59 (03-008B) (05-4002-4) | Разъем F-разъем RG-59 (03-008B), упак. 100шт. PROCONNECT (05-4002-4) | PROCONNECT | "С" (Складская 2) |  | 8
| Розетка телефонная внешняя, 1 порт UTP RJ-14 (6P4C), CAT 3 REXANT (03-0001) | Розетка телефонная внешняя, 1 порт UTP RJ-14 (6P4C), CAT 3 REXANT (03-0001) | Rexant | "Р" (распродажа) |  | 56
| Телефонная розетка-2 6Р-4С REXANT(03-0002) | Телефонная розетка-2 6Р-4С REXANT (03-0002) | Rexant | "С" (Складская 2) |  | 50
Коммутационные шнуры (Патч-корды)
| Патч-корд UTP 5e кат. литой 0,5м серый REXANT (18-1001) | Шнур коммутационный, патч-корд, U/UTP RJ45-RJ45 CAT 5e, PVC, серый, 0,5м REXANT(18-1001) | Rexant | "Б" (Складская) |  | 65
| Патч-корд UTP 5e кат. литой 1,0 м серый REXANT(18-1002) | Шнур коммутационный, патч-корд, U/UTP RJ45-RJ45 CAT 5e, PVC, серый, 1м, REXANT (18-1002) | Rexant | "Р" (распродажа) |  | 73
| Патч-корд UTP 5e кат. литой 10м серый REXANT (18-1009) | Патч-корд UTP 5e кат. литой 10м серый REXANT (18-1009) | Rexant | "С" (Складская 2) |  | 330
| Патч-корд UTP 5e кат. литой 2,0м серый REXANT(18-1005) | Шнур коммутационный, патч-корд, U/UTP RJ45-RJ45 CAT 5e, PVC, серый, 2м REXANT (18-1005) | Rexant | "Р" (распродажа) |  | 103
| Патч-корд UTP 5е кат. литой 5,0м серый REXANT (18-1007) | Шнур коммутационный, патч-корд U/UTP RJ45-RJ45, CAT 5e, PVC серый, 5м REXANT (18-1007) | Rexant | "С" (Складская 2) |  | 184
| Шнур коммутационный, патч-корд U/UTP RJ45-RJ45, серый 3м REXANT(18-1006) | Шнур коммутационный, патч-корд U/UTP RJ45-RJ45, CAT 5e, PVC серый, 3м REXANT (18-1006) | Rexant | "С" (Складская 2) |  | 110
| REP-130 IP67 | REP-130 IP67 PoE повторитель Ethernet сети, стандарты PoE IEEE802.3af/at/bt, 2 разъема RJ-45, до 200 м, 157х29х29 мм. | Netvice | "Н" (Новинка) |  | 2400
Шкафы телекоммуникационные, стойки, кронштейны
Напольные шкафы
| ШТК-М-42.6.10-1ААА-9005 Шкаф напольный | ШТК-М-42.6.10-1ААА-9005 Шкаф напольный 19" 42U | Шкафы | "Р" (распродажа) |  | 57350
Настенные шкафы
| TWI-066045-R-G-GY Настенный разборный шкаф TLK 19", 6U стеклянная дверь | Настенный разборный шкаф TLK 19", 6U, стеклянная дверь, Ш600хВ303хГ450мм, 1 пара монтажных направляющих, серый | TLK | "Н" (Новинка) |  | 11768
| TWI-096060-R-G-GY Настенный разборный шкаф TLK 19", 9U стеклянная дверь | TWI-096060-R-G-GY Настенный разборный шкаф TLK 19", 9U, стеклянная дверь, Ш600хВ436хГ600мм, 2 пары монтажных направляющих, серый | TLK | "Н" (Новинка) |  | 14924
Фурнитура и аксессуары
| ITK Набор закладных винтов-шайб-гаек M6x15мм (1 компл/20шт/уп) ITK-HP-15 | ITK Набор закладных винтов-шайб-гаек M6x15мм (1 компл/20шт/уп) ITK-HP-15 | ITK | "Б" (Складская) |  | 303

## Электрика
...к содержанию
| Краткое наименование | Полное наименование | Производитель | Статус | Упаковка, шт | 1. Продажные (розница)
Автоматические выключатели / Дополнительные устройства
Автоматические выключатели
| MVA20-1-006-C Авт. выкл. ВА47-29 1Р 6А 4,5кА х-ка С ИЭК | Автоматический выключатель ВА47-29 1Р 6А 4,5кА х-ка С ИЭК(кор.144/уп.144), MVA20-1-006-C | IEK | "Б" (Складская) |  | 197
| MVA20-1-010-C Авт. выкл. ВА47-29 1р 10А 4,5кА х-ка С ИЭК | Автоматический выключатель ВА47-29 1Р 10А 4,5кА х-ка С ИЭК(кор.144/уп.12), MVA20-1-010-C | IEK | "Б" (Складская) |  | 186
| MVA20-1-016-C Авт. выкл. ВА47-29 1Р 16А 4,5кА х-ка С ИЭК | Автоматический выключатель ВА47-29 1Р 16А 4,5кА х-ка С ИЭК(кор.144/уп.12), MVA20-1-016-C | IEK | "Б" (Складская) |  | 146
| MVA20-1-025-C Авт. выкл. ВА47-29 1Р 25А 4,5кА х-ка С ИЭК | Автоматический выключатель ВА47-29 1Р 25А 4,5кА х-ка С ИЭК(кор.144/уп.12), MVA20-1-025-C | IEK | "Б" (Складская) |  | 150
| MVA20-2-010-C Авт. выкл. ВА47-29 2Р 10А 4,5кА х-ка С ИЭК | Автоматический выключатель ВА47-29 2Р 10А 4,5кА х-ка С ИЭК(кор.72/уп.6), MVA20-2-010-C | IEK | "С" (Складская 2) |  | 422
| MVA20-3-006-D Авт. выкл. ВА47-29 3р 6А 4,5кА х-ка D ИЭК | Автоматический выключатель ВА47-29 3Р 6А 4,5кА х-ка D ИЭК(кор.48/уп.4), MVA20-3-006-D | IEK | "Р" (распродажа) |  | 380
| MVA20-3-025-C Авт. выкл. ВА47-29 3Р 25А 4,5кА х-ка С ИЭК | Автоматический выключатель ВА47-29 3Р 25А 4,5кА х-ка С ИЭК(кор.48/уп.4), MVA20-3-025-C | IEK | "С" (Складская 2) |  | 471
| MVA20-3-063-C Авт. выкл. ВА47-29 3Р 63А 4,5кА х-ка С ИЭК | Автоматический выключатель ВА47-29 3Р 63А 4,5кА х-ка С ИЭК(кор.48/уп.48), MVA20-3-063-C | IEK | "Р" (распродажа) |  | 446
| MVA40-1-010-C Авт. выкл. ВА47-100 1Р 10А 10 кА х-ка С ИЭК | Авт.выкл. ВА 47-100 1Р 10А 10 кА х-ка С ИЭК (кор.120/уп.12), MVA40-1-010-C | IEK | "Р" (распродажа) |  | 404
| Авт.выключатель ВА 47-29 1р 1А 4,5кА хар.С, (Вольтмик) | Авт.выключатель ВА 47-29 1р 1А 4,5кА хар.С, (Вольтмик) | Вольтмик(Сфера) | "Р" (распродажа) |  | 100
| Авт.выключатель ВА 47-29 1р 32А 4,5кА хар.С, (Вольтмик) | Авт.выключатель ВА 47-29 1р 32А 4,5кА хар.С, (Вольтмик) | Вольтмик(Сфера) | "Р" (распродажа) |  | 90
| Авт.выключатель ВА 47-29 1р 40А 4,5кА хар.С, (Вольтмик) | Авт.выключатель ВА 47-29 1р 40А 4,5кА хар.С, (Вольтмик) | Вольтмик(Сфера) | "Р" (распродажа) |  | 90
| Авт.выключатель ВА 47-29 1р 50А 4,5кА хар.С, (Вольтмик) | Авт.выключатель ВА 47-29 1р 50А 4,5кА хар.С, (Вольтмик) | Вольтмик(Сфера) | "Р" (распродажа) |  | 90
| Авт.выключатель ВА 47-29 1р 63А 4,5кА хар.С, (Вольтмик) | Авт.выключатель ВА 47-29 1р 63А 4,5кА хар.С, (Вольтмик) | Вольтмик(Сфера) | "Р" (распродажа) |  | 90
| Авт.выключатель ВА 47-29 2р 1А 4,5кА хар.С, (Вольтмик) | Авт.выключатель ВА 47-29 2р 1А 4,5кА хар.С, (Вольтмик) | Вольтмик(Сфера) | "Р" (распродажа) |  | 215
| Авт.выключатель ВА 47-29 2р 25А 4,5кА хар.С, (Вольтмик) | Авт.выключатель ВА 47-29 2р 25А 4,5кА хар.С, (Вольтмик) | Вольтмик(Сфера) | "Р" (распродажа) |  | 180
| Авт.выключатель ВА 47-29 2р 2А 4,5кА хар.С, (Вольтмик) | Авт.выключатель ВА 47-29 2р 2А 4,5кА хар.С, (Вольтмик) | Вольтмик(Сфера) | "Р" (распродажа) |  | 215
| Авт.выключатель ВА 47-29 2р 32А 4,5кА хар.С, (Вольтмик) | Авт.выключатель ВА 47-29 2р 32А 4,5кА хар.С, (Вольтмик) | Вольтмик(Сфера) | "Р" (распродажа) |  | 180
| Авт.выключатель ВА 47-29 2р 40А 4,5кА хар.С, (Вольтмик) | Авт.выключатель ВА 47-29 2р 40А 4,5кА хар.С, (Вольтмик) | Вольтмик(Сфера) | "Р" (распродажа) |  | 180
| Авт.выключатель ВА 47-29 2р 63А 4,5кА хар.С, (Вольтмик) | Авт.выключатель ВА 47-29 2р 63А 4,5кА хар.С, (Вольтмик) | Вольтмик(Сфера) | "Р" (распродажа) |  | 180
| Авт.выключатель ВА 47-29 3р 16А 4,5кА хар.С (Вольтмик) | Авт.выключатель ВА 47-29 3р 16А 4,5кА хар.С (Вольтмик) | Вольтмик(Сфера) | "Р" (распродажа) |  | 270
| Авт.выключатель ВА 47-29 3р 40А 4,5кА хар.С (Вольтмик) | Авт.выключатель ВА 47-29 3р 40А 4,5кА хар.С (Вольтмик) | Вольтмик(Сфера) | "Р" (распродажа) |  | 270
| Авт.выключатель ВА 47-29 3р 50А 4,5кА хар.С (Вольтмик) | Авт.выключатель ВА 47-29 3р 50А 4,5кА хар.С (Вольтмик) | Вольтмик(Сфера) | "Р" (распродажа) |  | 270
| Авт.выключатель ВА 47-29 3р 63А 4,5кА хар.С (Вольтмик) | Авт.выключатель ВА 47-29 3р 63А 4,5кА хар.С (Вольтмик) | Вольтмик(Сфера) | "Р" (распродажа) |  | 270
| Авт.выключатель ВА 47-29 3р 6А 4,5кА хар.С (Вольтмик) | Авт.выключатель ВА 47-29 3р 6А 4,5кА хар.С (Вольтмик) | Вольтмик(Сфера) | "Р" (распродажа) |  | 270
| Автоматический выключатель OptiDin ВМ63-1C10-УХЛ3 КЭАЗ | Автоматический выключатель OptiDin ВМ63-1C10-УХЛ3 КЭАЗ | Электрика (Автоматы, Пускатели, Реле, Силовое) | "Р" (распродажа) |  | 170
| Автоматический выключатель OptiDin ВМ63-1C16-УХЛ3 КЭАЗ | Автоматический выключатель OptiDin ВМ63-1C16-УХЛ3 КЭАЗ | Электрика (Автоматы, Пускатели, Реле, Силовое) | "Р" (распродажа) |  | 145
| Автоматический выключатель OptiDin ВМ63-1C50-УХЛ3 КЭАЗ | Автоматический выключатель OptiDin ВМ63-1C50-УХЛ3 КЭАЗ | Электрика (Автоматы, Пускатели, Реле, Силовое) | "Р" (распродажа) |  | 190
| Автоматический выключатель OptiDin ВМ63-2C32-УХЛ3 КЭАЗ | Автоматический выключатель OptiDin ВМ63-2C32-УХЛ3 КЭАЗ | Электрика (Автоматы, Пускатели, Реле, Силовое) | "Р" (распродажа) |  | 300
| Автоматический выключатель OptiDin ВМ63-3C10-УХЛ3 КЭАЗ | Автоматический выключатель OptiDin ВМ63-3C10-УХЛ3 КЭАЗ | Электрика (Автоматы, Пускатели, Реле, Силовое) | "Р" (распродажа) |  | 400
| Автоматический выключатель OptiDin ВМ63-3C16-УХЛ3 КЭАЗ | Автоматический выключатель OptiDin ВМ63-3C16-УХЛ3 КЭАЗ | Электрика (Автоматы, Пускатели, Реле, Силовое) | "Р" (распродажа) |  | 400
| Автоматический выключатель OptiDin ВМ63-3C20-УХЛ3 КЭАЗ | Автоматический выключатель OptiDin ВМ63-3C20-УХЛ3 КЭАЗ | Электрика (Автоматы, Пускатели, Реле, Силовое) | "Р" (распродажа) |  | 410
| Автоматический выключатель OptiDin ВМ63-3C50-УХЛ3 КЭАЗ | Автоматический выключатель OptiDin ВМ63-3C50-УХЛ3 КЭАЗ | Электрика (Автоматы, Пускатели, Реле, Силовое) | "Р" (распродажа) |  | 550
| Автоматический выключатель OptiDin ВМ63-3C63-УХЛ3 КЭАЗ | Автоматический выключатель OptiDin ВМ63-3C63-УХЛ3 КЭАЗ | Электрика (Автоматы, Пускатели, Реле, Силовое) | "Р" (распродажа) |  | 550
Дополнительные устройства
| Расцепитель независ.РН47 новая серия на DIN-рейку ИЭК MVA01D-RN | Расцепитель независимый РН47 новая серия на DIN-рейку ИЭК (кор.240/уп.12), MVA01D-RN | IEK | "С" (Складская 2) |  | 2168
Устройства диф. защиты
| MAD10-2-050-C-100 Диф. автомат АД12 2Р 50А 100мА ИЭК | Дифференциальный автомат АД12 2Р 50А 100мА ИЭК(кор.32/уп.4), MAD10-2-050-C-100 | IEK | "Р" (распродажа) |  | 826
| MAD32-5-025-C-30 АВДТ32М С25 30мА - Автоматический Выключатель Диф. Тока ИЭК | АВДТ32М С25 30мА - Автоматический Выключатель Диф. Тока ИЭК (кор.100/уп.10) MAD32-5-025-C-30 | IEK | "Р" (распродажа) |  | 980
Арматура для СИП
| Зажим поддерживающий PS 16/120 (2х25-4х120) | Зажим поддерживающий PS 16/120 (2х25-4х120) | ИМПУЛЬС и СИП | "Р" (распродажа) |  | 265
| Скрепа СГ-20 100шт/упак (A200, NC 20) ИЭК UZA-50-100 | Скрепа СГ-20 100шт/упак (A200, NC 20) ИЭК UZA-50-100 | IEK | "С" (Складская 2) |  | 1489
| Скрепа-бугель усиленная СУ-20 UZA-51-100 | Скрепа-бугель усиленная СУ-20 100шт/упак (СОТ36) ИЭК UZA-51-100 | IEK | "С" (Складская 2) |  | 2019
| Соединительный зажим MJPT 16 | Соединительный зажим MJPT 16 | ИМПУЛЬС и СИП | "Р" (распродажа) |  | 105
| Соединительный зажим MJPT 25 | Соединительный зажим MJPT 25 | ИМПУЛЬС и СИП | "Р" (распродажа) |  | 105
Розетки, выключатели, фильтры, удлинители, звонки
Вилка
| Вилка Smartbuy, прямая каучуковая 230В, 2P+PE, 16A, IP44 | Вилка Smartbuy, прямая каучуковая 230В, 2P+PE, 16A, IP44, артикул SBE-16-P07-R | IEK | "С" (Складская 2) |  | 124
| Вилка разборная прямая с з/к 16А белая ВПп10-01-Ст ИЭК EVP10-16-01-K01 | ВПп10-01-Ст Вилка разборная прямая с з/к 16А белая ИЭК (кор.600/упак.50) EVP10-16-01-K01 | IEK | "Б" (Складская) |  | 83
| Вилка разборная прямая с з/к 16А черная ВПп10-02-Ст EVP10-16-01-K02 | ВПп10-02-Ст Вилка разборная прямая с з/к 16А черная ИЭК (кор.600/упак.50) EVP10-16-01-K02 | IEK | "С" (Складская 2) |  | 83
| Вилка разборная угловая с з/к 16А белая ВПу11-01-Ст ИЭК EVP11-16-01-K01 | Вилка разборная угловая с з/к 16А белая ВПу11-01-Ст ИЭК EVP11-16-01-K01 | IEK | "С" (Складская 2) |  | 78
| Вилка разборная угловая с з/к 16А черная ВПу11-02-Ст EVP11-16-01-K02 | Вилка разборная угловая с з/к 16А черная ВПу11-02-Ст EVP11-16-01-K02 | IEK | "С" (Складская 2) |  | 78
Выключатели
Встраиваемые
| ATN000112 Выключатель 1-кл, сх.1, 10АХ, в сборе, Atlasdesign Белый | ATN000112 Выключатель 1-кл, сх.1, 10АХ, в сборе, Atlasdesign Белый | Schneider electric | "Р" (распродажа) |  | 125
| ATN000152 Выключатель 2-кл, сх.5, 10АХ, в сборе, Atlasdesign Белый | ATN000152 Выключатель 2-кл, сх.5, 10АХ, в сборе, Atlasdesign Белый | Schneider electric | "Р" (распродажа) |  | 140
| EVK10-K01-10-DM ВС10-1-0-КБ Выключатель 1кл, с/у, 10А КВАРТА (белый) | ВС10-1-0-КБ Выключатель 1кл, с/у, 10А КВАРТА (белый), ИЭК, (кор.200/уп.10), EVK10-K01-10-DM | IEK | "Р" (распродажа) |  | 59
| EVK21-K01-10-DM ВС10-2-1-КБ Выключатель 2кл с инд., с/у, 10А КВАРТА (белый) | ВС10-2-1-КБ Выключатель 2кл с инд., с/у, 10А КВАРТА (белый) , ИЭК, (кор.200/уп.10), EVK21-K01-10-DM | IEK | "Р" (распродажа) |  | 35
| Выключатель Valena 2-х клавишный, сл. кость / LEG 774305 | Выключатель Valena 2-х клавишный, сл. кость / LEG 774305 | Legrand | "Р" (распродажа) |  | 400
| Выключатель Valena, сл. кость / LEG 774301 | Выключатель Valena, сл. кость / LEG 774301 | Legrand | "Р" (распродажа) |  | 250
Накладные
| ВС20-2-0-ОБ Выключатель 2кл 10А о/у ОКТАВА (белый) EVO20-K01-10-DC | ВС20-2-0-ОБ Выключатель 2кл 10А откр.уст. ОКТАВА (белый), ИЭК (кор.432/уп.36), EVO20-K01-10-DC | IEK | "Р" (распродажа) |  | 68.92
| Выключатель 1кл 10А о/у ОКТАВА (белый) ВС20-1-0-ОБ EVO10-K01-10-DC | Выключатель 1кл 10А о/у ОКТАВА (белый) ВС20-1-0-ОБ EVO10-K01-10-DC | IEK | "С" (Складская 2) |  | 80
| Выключатель 2кл о/п Рондо IP44 VA56-225B-BI | Выключатель 2кл о/п Рондо IP44 VA56-225B-BI | Schneider electric | "Р" (распродажа) |  | 90
| Розетка 1-ая о/у з/к 16А белая ЭТЮД PA16-003B | Розетка 1-ая о/у з/к 16А белая ЭТЮД PA16-003B | Schneider electric | "С" (Складская 2) |  | 188
| Розетка 1местн. c з/к 16А откр.уст. ОКТАВА (белый) РС20-3-ОБ ERO11-K01-16-DC | Розетка 1местн. c з/к 16А откр.уст. ОКТАВА (белый) РС20-3-ОБ ERO11-K01-16-DC | IEK | "С" (Складская 2) |  | 105
| Розетка 1местн. без з/к 10А откр.уст. ОКТАВА РС20-2-ОБ ERO10-K01-10-DC | Розетка 1местн. без з/к 10А откр.уст. ОКТАВА РС20-2-ОБ ERO10-K01-10-DC | IEK | "С" (Складская 2) |  | 105
| Розетка 2местн. без з/к 10А откр.уст. ОКТАВА РС22-2-ОБ ERO20-K01-10-DC | Розетка 2местн. без з/к 10А откр.уст. ОКТАВА РС22-2-ОБ ERO20-K01-10-DC | IEK | "Б" (Складская) |  | 140
| Розетка 2местн. с з/к 16А откр.уст. ОКТАВА (белый) РС22-3-ОБ ERO21-K01-16-DC | РС22-3-ОБ Розетка 2местн. с з/к 16А откр.уст. ОКТАВА (белый) , ИЭК (кор.216/уп.18), ERO21-K01-16-DC | IEK | "Б" (Складская) |  | 158
| Розетка 2местн. с з/к с защ.штор. 16А РСш22-3-ОБ ERO24-K01-16-DC | Розетка 2местн. с з/к с защ.штор. 16А РСш22-3-ОБ ERO24-K01-16-DC | IEK | "С" (Складская 2) |  | 160
| Розетка РАр10-3-ОПс зазем. на DIN-рейку ИЭК MRD10-16 | Розетка РАр10-3-ОПс заземлением на DIN-рейку ИЭК(кор.100/уп.5), MRD10-16 | IEK | "Б" (Складская) |  | 326
Монтажные коробки/рамки
| Коробка устан. под бетон C3М2 v1 д.68мм гл.45мм (200шт) UNITED ELECTRIC | Коробка устан. под бетон C3М2 v1 д.68мм гл.45мм (200шт) UNITED ELECTRIC | Электрика (Шкафы, боксы, коплектующие) | "Р" (распродажа) |  | 7.5
| Коробка 64х40 (68х42) установ. для тв. стен IP20 (80-0501), (245шт) | Коробка установочная 80-0501 безгалогенная (HF) 64х40 (68х42) без соединителя (245шт/кор) Промрукав | Промрукав | "Р" (распродажа) |  | 7
| Коробка 64х40 (68х42) установ. для тв. стен с саморез IP20 (80-0501 С), (245шт) | Коробка установочная 80-0501 С безгалогенная (HF) 64х40 (68х42) с саморезами без соединителя (245шт/кор) Промрукав | Промрукав | "Р" (распродажа) |  | 11
| Коробка 68х45 установ. для полых стен IP20 (80-0600) | Коробка установочная ГСК 80-0600 безгалогенная (HF) 68х45 (200шт/кор) Промрукав | Промрукав | "Р" (распродажа) |  | 24
| Коробка 70х40 (76х42) распр. для скрыт.уст.с крыш. IP20(бетон) 80-0850 | Коробка распределительная 80-0850 для с/п с крышкой безгалогенная (HF) 70х40мм (76х42) (192шт/кор) IP20, Промрукав | Промрукав | "Р" (распродажа) |  | 12
| Переходник кабельный для коробки 68х45, 80-0010 | Переходник кабельный 80-0010 безгалогенный (HF) для 80-0600 (100шт/1000шт уп/кор), Промрукав | Промрукав | "Р" (распродажа) |  | 4
Розетки
Накладные
| Разъем Вилка РШАВКП-20-3 | Разъем Вилка РШАВКП-20-3 | Радиодетали | "Р" (распродажа) |  | 200
| Разъем Розетка РШАГКП-20-3 | Разъем Розетка РШАГКП-20-3 | Радиодетали | "Р" (распродажа) |  | 200
| Разъем(розета) тройник (кауч.) 2Р+Е 16А, IP44, t.plast, (кор.4шт) | Разъем(розетка) тройник (кауч.) 2Р+Е 16А, IP44, (кор.4шт)t.plast 31.01.314.0300 | T.plast | "Р" (распродажа) |  | 410
| Розетка нар. уст прям с заглуш(кауч.) 2Р+Е 16A,IP44, t.plast, (кор.18шт) | Розетка наружной установки прямая с заглушкой(кауч.) 2Р+Е 16A,IP44, (кор.18шт), t.plast 31.01.306.0300 | T.plast | "Р" (распродажа) |  | 90
| Розетка переносная (кауч.) 2Р+Е 16A,IP44 черная, t.plast, (кор.24шт) | Розетка переносная (кауч.) 2Р+Е 16A,IP44 черная (кор.24шт), t.plast 31.01.304.0300 | T.plast | "Р" (распродажа) |  | 70
| Розетка Прима радио ОУ 1П IP20 белый RPVA-B | Розетка Прима радио ОУ 1П IP20 белый, RPVA-B | Schneider electric | "Р" (распродажа) |  | 89
Удлинители
| Сетевой фильтр 3 розетки (3 м) | Сетевой фильтр 3 розетки, 3м. | Компьютеры и комплектующие | "С" (Складская 2) |  | 494
| Сетевой фильтр 3 розетки (5 м) | Сетевой фильтр 3 розетки, 5м. | Компьютеры и комплектующие | "С" (Складская 2) |  | 569
| Сетевой фильтр 4 розетки (1,8 м) | Сетевой фильтр 4 розетки, 1,8 м. | Компьютеры и комплектующие | "С" (Складская 2) |  | 484
| Сетевой фильтр 5 розеток (3 м) | Сетевой фильтр 5 розеток, 3м. | Компьютеры и комплектующие | "С" (Складская 2) |  | 611
| Сетевой фильтр 5 розеток (5 м) | Сетевой фильтр 5 розеток, 5м. | Компьютеры и комплектующие | "С" (Складская 2) |  | 773
| Сетевой фильтр ИБП APC для адаптации разъема ИБП IEC C14 (4 розетки, 1.5м) | Сетевой фильтр ИБП APC для адаптации разъема ИБП IEC C14 (4 розетки, 1.5м) | Прочие производители | "Р" (распродажа) |  | 4797
Светотехника
Лампы/патроны
Лампы накаливания
| Лампа металлогалогенная 230V/70W/R7S/4K | 230V/70W/R7S/4KМеталлогалогенная лампа 21*117,6 мм, цоколь RX7s, 70W, 4200К, световой поток 1400Lm, срок службы 10 000 часов | Электрика (Светотехника) | "Р" (распродажа) |  | 403
Лампы светодиодные
| Лампа светод. GX70 LED 13 W 4200 Ecola (10/50) мат. стекло | Лампа светод. GX70 LED 13 W 4200 Ecola (10/50) мат. стекло T7MV13ELC | Электрика (Светотехника) | "Р" (распродажа) |  | 340
| Лампа светодиодная ECO A60 шар 20Вт 230В 4000К E27 ИЭК LLE-A60-20-230-40-E27 | Лампа светодиодная ECO A60 шар 20Вт 230В 4000К E27 ИЭК (кор.100/уп.10) LLE-A60-20-230-40-E27 | IEK | "С" (Складская 2) |  | 159
| Лампа светодиодная LED-A60-deco 9Вт 230В Е27 3000К прозр. ASD | Лампа светодиодная LED-A60-deco 9Вт 230В Е27 3000К 810Лм прозрачная IN HOME, 4690612008066 | ASD / LLT | "Р" (распродажа) |  | 190
| Лампа светодиодная LED-A60-PREMIUM 6Вт Е27 4000К 540Лм прозр.ASD | Лампа светодиодная LED-А60-PREMIUM 6Вт 160-260В Е27 4000К 540Лм прозрачная ASD (уп. 10) арт. 4690612003474 | ASD / LLT | "Р" (распродажа) |  | 190
| Лампа светодиодная LED-A60-PREMIUM 8Вт Е27 4000К 720Лм прозр. ASD | Лампа светодиодная LED-А60-PREMIUM 8Вт 160-260В Е27 4000К 720Лм прозрачная ASD (уп. 10), арт. 4690612003481 | ASD / LLT | "Р" (распродажа) |  | 255
| Лампа светодиодная LED-A60-standard 5Вт Е27 4000К 450Лм ASD | Лампа светодиодная LED-A60-standard 5Вт 160-260В Е27 4000К 450Лм ASD (уп. 10), арт. 4690612001630 | ASD / LLT | "Р" (распродажа) |  | 100
| Лампа светодиодная LED-GX53-standard 6Вт 3000К 480Лм ASD | Лампа светодиодная LED-GX53-standard 6Вт 160-260В 3000К 480Лм ASD (уп. 10), арт. 4690612005072 | ASD / LLT | "Р" (распродажа) |  | 130
| Лампа светодиодная LED-JCDRC-standard 3Вт GU10 3000К 270Лм ASD | Лампа светодиодная LED-JCDRC-standard 3Вт 160-260В GU10 3000К 270Лм ASD (уп. 10) арт. 4690612004815 | ASD / LLT | "Р" (распродажа) |  | 75
| Лампа светодиодная LED-JCDRC-standard 3Вт GU10 4000К 270Лм ASD | Лампа светодиодная LED-JCDRC-standard 3Вт 160-260В GU10 4000К 270Лм ASD (уп. 10) арт. 4690612004822 | ASD / LLT | "Р" (распродажа) |  | 90
| Лампа светодиодная LED-JCDRC-standard 5.5Вт GU10 3000К 495Лм ASD | Лампа светодиодная LED-JCDRC-standard 5.5Вт 160-260В GU10 3000К 495Лм ASD (уп. 10) арт. 4690612002347 | ASD / LLT | "Р" (распродажа) |  | 95
| Лампа светодиодная LED-JCDRC-standard 5.5Вт GU10 4000К 495Лм ASD | Лампа светодиодная LED-JCDRC-standard 5.5Вт 160-260В GU10 4000К 495Лм ASD (уп. 10) арт. 4690612002309 | ASD / LLT | "Р" (распродажа) |  | 95
| Лампа светодиодная LED-JCDRC-standard 7.5Вт GU10 4000К 675Лм ASD | Лампа светодиодная LED-JCDRC-standard 7.5Вт 160-260В GU10 4000К 675Лм ASD (уп. 10) арт. 4690612002323 | ASD / LLT | "Р" (распродажа) |  | 125
| Лампа светодиодная LED-JCDR-standard 3Вт GU5.3 3000К 270Лм ASD | Лампа светодиодная LED-JCDR-standard 3Вт GU5.3 3000К 270Лм ASD(уп. 10) арт. 4690612002248 | ASD / LLT | "Р" (распродажа) |  | 75
| Лампа светодиодная LED-JCDR-standard 3Вт GU5.3 4000К 270Лм ASD | Лампа светодиодная LED-JCDR-standard 3.0Вт 160-260В GU5.3 4000К 270Лм ASD (уп. 10) арт. 4690612001418 | ASD / LLT | "Р" (распродажа) |  | 75
| Лампа светодиодная LED-JCDR-standard 5.5Вт GU5.3 3000К 495Лм ASD | Лампа светодиодная LED-JCDR-standard 5.5Вт 160-260В GU5.3 3000К 495Лм ASD (уп. 10) арт. 4690612002262 | ASD / LLT | "Р" (распродажа) |  | 85
| Лампа светодиодная LED-JCDR-standard 5.5Вт GU5.3 4000К 495Лм ASD | Лампа светодиодная LED-JCDR-standard 5.5Вт 160-260В GU5.3 4000К 495Лм ASD (уп. 10) арт. 4690612001432 | ASD / LLT | "Р" (распродажа) |  | 85
| Лампа светодиодная LED-JCDR-standard 7.5Вт GU5.3 3000К 675Лм ASD | Лампа светодиодная LED-JCDR-standard 7.5Вт 160-260В GU5.3 3000К 675Лм ASD (уп. 10) арт. 4690612002286 | ASD / LLT | "Р" (распродажа) |  | 105
| Лампа светодиодная LED-R50-standard 5Вт Е14 3000К 450Лм ASD | Лампа светодиодная LED-R50-standard 5Вт 160-260В Е14 3000К 450Лм ASD (уп. 10), арт. 4690612001531 | ASD / LLT | "Р" (распродажа) |  | 110
| Лампа светодиодная LED-R50-standard 5Вт Е14 4000K 450Лм ASD | Лампа светодиодная LED-R50-standard 5Вт 160-260В Е14 4000K 450Лм ASD (уп. 10), арт. 4690612001517 | ASD / LLT | "Р" (распродажа) |  | 110
| Лампа светодиодная LED-R63-econom 5Вт Е27 4000K 450Лм ASD | Лампа светодиодная LED-R63-econom 5.0Вт 160-260В Е27 4000K 450Лм ASD (уп. 10), арт. 4690612001555 | ASD / LLT | "Р" (распродажа) |  | 145
| Лампа светодиодная LED-R63-standard 5Вт Е27 3000К 450Лм ASD | Лампа светодиодная LED-R63-standard 5Вт 160-260В Е27 3000К 450Лм ASD (уп. 10), арт. 4690612001579 | ASD / LLT | "Р" (распродажа) |  | 145
| Лампа светодиодная LED-R63-standard 8Вт Е27 3000К 720Лм ASD | Лампа светодиодная LED-R63-standard 8Вт 160-260В Е27 3000К 720Лм ASD (уп.10) арт. 4690612001616 | ASD / LLT | "Р" (распродажа) |  | 170
| Лампа светодиодная LED-R63-standard 8Вт Е27 4000K 720Лм ASD | Лампа светодиодная LED-R63-standard 8.0Вт 160-260В Е27 4000K 720Лм ASD (уп.10) арт. 4690612001593 | ASD / LLT | "Р" (распродажа) |  | 170
| Лампа светодиодная LED-СВЕЧА-standard 5Вт Е27 3000К 450Лм ASD | Лампа светодиодная LED-СВЕЧА-standard 5Вт 160-260В Е27 3000К 450Лм ASD (уп. 10) арт. 4690612003900 | ASD / LLT | "Р" (распродажа) |  | 85
| Лампа светодиодная LED-СВЕЧА-standard 5Вт Е27 4000К 450Лм ASD | Лампа светодиодная LED-СВЕЧА-standard 5Вт 160-260В Е27 4000К 450Лм ASD (уп. 10) арт. 4690612003917 | ASD / LLT | "Р" (распродажа) |  | 85
| Лампа светодиодная LED-СВЕЧА-standard 7.5Вт Е27 3000К 675Лм ASD | Лампа светодиодная LED-СВЕЧА-standard 7.5Вт 160-260В Е27 3000К 675Лм ASD (уп. 10) арт. 4690612003948 | ASD / LLT | "Р" (распродажа) |  | 123
Прожекторы
| Прожектор 30W СДО 06-30 светодиодный черный IP65 6500 K ИЭК, (1шт) LPDO601-30-65-K02 | Прожектор СДО 06-30 светодиодный черный IP65 6500 K IEK ( кор40/уп1) LPDO601-30-65-K02 | IEK | "С" (Складская 2) |  | 488
| Прожектор 50W СДО 06-50 светодиодный черный IP65 6500 K ИЭК, (1шт) LPDO601-50-65-K02 | Прожектор СДО 06-50 светодиодный черный IP65 6500 K IEK (кор20/уп1) LPDO601-50-65-K02 | IEK | "С" (Складская 2) |  | 742
| Прожектор металлогалогеновый ZY-2047-1 150W(Лампа отдельно) | ZY-2047-1 150W Металлогалогеновый прожектор (асимметричный), мощность 150Вт, RX7s, 51,5х26х36см, 50/60Hz, IP65, темно-серый (5шт/кор) лампа в комплект не входит | Электрика (Светотехника) | "Р" (распродажа) |  | 1478
| Прожектор металлогалогеновый ZY-2047-1 70W(Лампа отдельно) | ZY-2047-1 70W Металлогалогеновый прожектор (асимметричный), мощность 70Вт, RX7s, 51,5х26х36см, 50/60Hz, IP65, темно-серый (5шт/кор), лампа в комплект не входит | Электрика (Светотехника) | "Р" (распродажа) |  | 1300
| Прожектор светодиодный 30 Вт 200–260 В IP65 2400 Лм 6500 K (605-003promo) | Прожектор светодиодный 30 Вт 200–260 В IP65 2400 Лм 6500 K, холодный свет REXANT + опора на грунте 605-100 (605-003promo) | Rexant | "С" (Складская 2) |  | 681
| Прожектор светодиодный СДО 50Вт 4000Лм 6500К (605-004) | Прожектор светодиодный СДО 50Вт 4000Лм 6500К холодный свет, черный корпус REXANT (605-004) | Rexant | "С" (Складская 2) |  | 509
| Светодиодный прожектор Gauss Elementary 100W | Светодиодный прожектор Gauss Elementary 100W 9500lm IP65 6500К черный 613100100 | IEK | "С" (Складская 2) |  | 1912
Светильники
| Основание НББ 64-60 прямое(белый) | Основание НББ 64-60 прямое(белый) | Электрика (Светотехника) | "Р" (распродажа) |  | 20
| Панель светодиодная ДВО 6560-P 595х595х20мм LDVO2-6560-36-6500-U-K01 | Панель светодиодная ДВО 6560-P 595х595х20мм 36Вт 6500К призма IEK ( кор.4) LDVO2-6560-36-6500-U-K01 | IEK | "С" (Складская 2) |  | 1224
| Светильник "Шар" 250 Б НТУ 06-60-01 опал, плоск. чер. | Светильник "Шар" 250 Б НТУ 06-60-01 опал пмма /корпус плоский черный ГУ(Шар пластик) | Электрика (Светотехника) | "Р" (распродажа) |  | 591
| Светильник "Шар" 400 Б НТУ 06-100-01 опал, плоск. чер. | Светильник "Шар" 400 Б НТУ 06-100-01 опал пмма /корпус плоский черный ИУ(Шар пластик) | Электрика (Светотехника) | "Р" (распродажа) |  | 1050
Светотехника
| Блок аварийного питания BS-58-1 Stabilar | Блок аварийного питания BS-58-1 Stabilar | Электрика (Разное) | "Р" (распродажа) |  | 2400
Управление освещением
Датчики движения
| Датчик движения ДД 009 белый, макс. нагрузка 1100Вт, ИЭК LDD10-009-1100-001 | Датчик движения ДД 009 белый, макс. нагрузка 1100Вт, угол обзора 180град., дальность 12м, IP44, ИЭК(кор.48/уп.12), LDD10-009-1100-001 | IEK | "С" (Складская 2) |  | 750
| Датчик движения ДД 009 черный, макс. нагрузка 1100Вт, ИЭК LDD10-009-1100-002 | Датчик движения ДД 009 черный, макс. нагрузка 1100Вт, угол обзора 180град., дальность 12м, IP44, ИЭК(кор.48/уп.12), LDD10-009-1100-002 | IEK | "С" (Складская 2) |  | 750
Датчики освещения
| Фотореле ФР 601 серый, макс. нагрузка 1100 Вт, IP44, ИЭК LFR20-601-2200-003 | Фотореле ФР 601 серый, макс. нагрузка 1100 Вт, IP44, ИЭК (уп.120/кор.20) LFR20-601-2200-003 | IEK | "Б" (Складская) |  | 413
Управление освещением
| Электронный пускорегулирующий аппарат для натриевых ламп ЭПРАН-250 | Электронный пускорегулирующий аппарат для натриевых ламп ЭПРАН-250 | Электрика (Светотехника) | "Р" (распродажа) |  | 4300
Силовое оборудование
Контакторы, автоматы и доп. устройства
| SVA10-3-0040 Авт. выкл. ВА88-32 3Р 40А 25кА ИЭК | Автоматический выключатель ВА88-32 3Р 40А 25кА ИЭК(кор.20/уп.1), SVA10-3-0040 | IEK | "Р" (распродажа) |  | 2200
| SVA30-3-0125-R Авт. выкл. ВА88-35 3Р 125А 35кА ИЭК (Российское произ-во) | Автоматический выключатель ВА88-35 3Р 125А 35кА ИЭК (кор.6/уп.1), SVA30-3-0125-R | IEK | "Р" (распродажа) |  | 4000
| ВА21-29-320010-25А-3Iн-400АС-У3-КЭАЗ | Выключатель автоматический силовой ВА21-29-320010-25А-3Iн-400АС-У3 КЭАЗ, крепление на панели | Электрика (Автоматы, Пускатели, Реле, Силовое) | "Р" (распродажа) |  | 2600
| Пускатель ПМ 12-010-150 220В | Пускатель ПМ 12-010-150 220В | Электрика (Автоматы, Пускатели, Реле, Силовое) | "Р" (распродажа) |  | 260
| Пускатель ПМ 12-063-150 220В | Пускатель ПМ 12-063-150 220В | Электрика (Автоматы, Пускатели, Реле, Силовое) | "Р" (распродажа) |  | 930
Предохранители
| Держатель ППН-33 на собств. изол. осн. габарит 00С, 00 | Держатель ППН-33 на собств. изол. осн. габарит 00С, 00 | Электрика (Автоматы, Пускатели, Реле, Силовое) | "Р" (распродажа) |  | 108
| Контакт основания к ПН2 100А | Контакт основания к ПН2 100А | Электрика (Автоматы, Пускатели, Реле, Силовое) | "Р" (распродажа) |  | 21
| Плавкая вставка ПН2-100/31,5А | Плавкая вставка ПН2-100/31,5А | Электрика (Автоматы, Пускатели, Реле, Силовое) | "Р" (распродажа) |  | 60
| Плавкая вставка ПН2-100/40А | Плавкая вставка ПН2-100/40А | Электрика (Автоматы, Пускатели, Реле, Силовое) | "Р" (распродажа) |  | 60
| Плавкая вставка ПН2-100/50А | Плавкая вставка ПН2-100/50А | Электрика (Автоматы, Пускатели, Реле, Силовое) | "Р" (распродажа) |  | 60
| Плавкая вставка ПН2-100/63А | Плавкая вставка ПН2-100/63А | Электрика (Автоматы, Пускатели, Реле, Силовое) | "Р" (распродажа) |  | 60
| Плавкая вставка ПН2-100/80А | Плавкая вставка ПН2-100/80А | Электрика (Автоматы, Пускатели, Реле, Силовое) | "Р" (распродажа) |  | 71
| Плавкая вставка ППН33, габарит 0, 100А | Плавкая вставка ППН33, габарит 0, 100А | Электрика (Автоматы, Пускатели, Реле, Силовое) | "Р" (распродажа) |  | 140
| Плавкая вставка ППН33, габарит 0, 25А | Плавкая вставка ППН33, габарит 0, 25А | Электрика (Автоматы, Пускатели, Реле, Силовое) | "Р" (распродажа) |  | 151
| Плавкая вставка ППН33, габарит 0, 32А | Плавкая вставка ППН33, габарит 0, 32А | Электрика (Автоматы, Пускатели, Реле, Силовое) | "Р" (распродажа) |  | 131
| Плавкая вставка ППН33, габарит 0, 40А | Плавкая вставка ППН33, габарит 0, 40А | Электрика (Автоматы, Пускатели, Реле, Силовое) | "Р" (распродажа) |  | 130
| Плавкая вставка ППН33, габарит 0, 50А | Плавкая вставка ППН33, габарит 0, 50А | Электрика (Автоматы, Пускатели, Реле, Силовое) | "Р" (распродажа) |  | 130
| Плавкая вставка ППН33, габарит 0, 63А | Плавкая вставка ППН33, габарит 0, 63А | Электрика (Автоматы, Пускатели, Реле, Силовое) | "Р" (распродажа) |  | 130
| Плавкая вставка ППН33, габарит 0, 80А | Плавкая вставка ППН33, габарит 0, 80А | Электрика (Автоматы, Пускатели, Реле, Силовое) | "Р" (распродажа) |  | 130
| Плавкая вставка ППН33, габарит 00, 100А | Плавкая вставка ППН33, габарит 00, 100А | Электрика (Автоматы, Пускатели, Реле, Силовое) | "Р" (распродажа) |  | 93
| Плавкая вставка ППН33, габарит 00, 32А | Плавкая вставка ППН33, габарит 00, 32А | Электрика (Автоматы, Пускатели, Реле, Силовое) | "Р" (распродажа) |  | 93
| Плавкая вставка ППН33, габарит 00, 40А | Плавкая вставка ППН33, габарит 00, 40А | Электрика (Автоматы, Пускатели, Реле, Силовое) | "Р" (распродажа) |  | 93
| Плавкая вставка ППН33, габарит 00, 50А | Плавкая вставка ППН33, габарит 00, 50А | Электрика (Автоматы, Пускатели, Реле, Силовое) | "Р" (распродажа) |  | 93
| Плавкая вставка ППН33, габарит 00, 63А | Плавкая вставка ППН33, габарит 00, 63А | Электрика (Автоматы, Пускатели, Реле, Силовое) | "Р" (распродажа) |  | 93
| Плавкая вставка ППН33, габарит 00, 80А | Плавкая вставка ППН33, габарит 00, 80А | Электрика (Автоматы, Пускатели, Реле, Силовое) | "Р" (распродажа) |  | 93
Управление
| Выключатель-разъединитель ВР32-39-В71250-630А-УХЛ3-КЭАЗ | Выключатель разъединитель ВР32-39 В71250-630А-УХЛ3 КЭАЗ 103400 | КЕАЗ | "Р" (распродажа) |  | 5200
| Кнопка SB-7 "Пуск" зеленая 1з+1р d22мм/240В ИЭК BBT40-SB7-K06 | Кнопка SB-7 "Пуск" зеленая 1з+1р d22мм/240В ИЭК, (кор.500/уп.10), BBT40-SB7-K06 | IEK | "Б" (Складская) |  | 232
| Корпус КП101 для кнопок 1место белый ИЭК, (кор.200/уп.20) BKP10-1-K01 | Корпус КП101 для кнопок 1место белый ИЭК (кор.200/уп.20) BKP10-1-K01 | IEK | "Б" (Складская) |  | 114
Учет и стабилизация
Стабилизаторы
| Стабилизатор напряжения серии Boiler 0,5 кВА ИЭК, (кор.6/уп.1) IVS24-1-00500 | Стабилизатор напряжения серии Boiler 0,5 кВА IEK (кор.6/уп.1), IVS24-1-00500 | IEK | "С" (Складская 2) |  | 5246
| Стабилизатор напряжения серии HOME 1 кВА (СНР1-0-1) ИЭК IVS20-1-01000 | Стабилизатор напряжения серии HOME 1 кВА (СНР1-0-1) ИЭК (кор.4/уп.1), IVS20-1-01000 | IEK | "С" (Складская 2) |  | 4967
Учет и стабилизация
| Стабилизатор напряжения HUB 1,5кВА IEK IVS21-1-D15-13 | Стабилизатор напр. 1-ф. переносн. 1,5кВА HUB IEK IVS21-1-D15-13 | IEK | "Н" (Новинка) |  | 5341
Щиты, боксы
Комплектующие
| DIN-рейка (125см) оцинкованная/20 YDN10-0125 | DIN-рейка (125см) оцинкованная/20 YDN10-0125 | IEK | "С" (Складская 2) |  | 195
| DIN-рейка (длина 1000мм/1м) оцинкованная YDN10-0100 | DIN-рейка (длина 1000мм) оцинкованная YDN10-0100 | IEK | "С" (Складская 2) |  | 162
| DIN-рейка (длина 300мм) оцинкованная YDN10-0030 | DIN-рейка (длина 300мм) оцинкованная YDN10-0030 | IEK | "Б" (Складская) |  | 50
| DIN-рейка (длина 600мм) оцинкованная ИЭК YDN10-0060 | DIN-рейка (длина 600мм) оцинкованная ИЭК YDN10-0060 | IEK | "Б" (Складская) |  | 93
| YIS21Изолятор DIN желтый ИЭК | Изолятор DIN желтый ИЭК(кор.960/уп.120), YIS21 | IEK | "Р" (распродажа) |  | 14
| YNN10-69-14D-K07 Шина N "ноль" на DIN-изол ШНИ-6х9-14-Д-С ИЭК | Шина N "ноль" на DIN-изол ШНИ-6х9-14-Д-С ИЭК (кор.400/уп.20) YNN10-69-14D-K07 | IEK | "Р" (распродажа) |  | 155
| YZN10-002-K07 Зажим наборный ЗНИ-2,5мм2 (JXB24А) синий ИЭК | Зажим наборный ЗНИ-2,5мм2 (JXB24А) синий ИЭК, (кор.800/уп.50), YZN10-002-K07 | IEK | "Р" (распродажа) |  | 22
| YZN10-004-K03 Зажим наборный ЗНИ-4мм2 (JXB-35А) серый ИЭК | Зажим наборный ЗНИ-4мм2 (JXB-35А) серый ИЭК ,(кор.960/уп.60), YZN10-004-K03 | IEK | "Р" (распродажа) |  | 16.5
| YZN10-004-K07 Зажим наборный ЗНИ-4мм2 (JXB-35А) синий ИЭК | Зажим наборный ЗНИ-4мм2 (JXB-35А) синий ИЭК, (кор.960/уп.60), YZN10-004-K07 | IEK | "Р" (распродажа) |  | 16.5
| YZN10-006-K03 Зажим наборный ЗНИ-6мм2 (JXB50А) серый ИЭК | Зажим наборный ЗНИ-6мм2 (JXB50А) серый ИЭК ,(кор.800/уп.50), YZN10-006-K03 | IEK | "Р" (распродажа) |  | 19
| YZN10-006-K07 Зажим наборный ЗНИ-6мм2 (JXB50А) синий ИЭК | Зажим наборный ЗНИ-6мм2 (JXB50А) синий ИЭК ,(кор.800/уп.50), YZN10-006-K07 | IEK | "Р" (распродажа) |  | 19
| YZN10-010-K07 Зажим наборный ЗНИ-10мм2 (JXB70А) синий ИЭК | Зажим наборный ЗНИ-10мм2 (JXB70А) синий ИЭК, (кор.640/уп.40), YZN10-010-K07 | IEK | "Р" (распродажа) |  | 30
| YZN10-016-K03 Зажим наборный ЗНИ-16мм2 (JXB100А) серый ИЭК | Зажим наборный ЗНИ-16мм2 (JXB100А) серый ИЭК, (кор.360/уп.30), YZN10-016-K03 | IEK | "Р" (распродажа) |  | 65
| YZN10-016-K07 Зажим наборный ЗНИ-16мм2 (JXB100А) синий ИЭК | Зажим наборный ЗНИ-16мм2 (JXB100А) синий ИЭК, (кор.360/уп.30), YZN10-016-K07 | IEK | "Р" (распродажа) |  | 53
| YZN10-035-K07 Зажим наборный ЗНИ-35мм2 (JXB125А) синий ИЭК | Зажим наборный ЗНИ-35мм2 (JXB125А) синий ИЭК, (кор.270/уп.30), YZN10-035-K07 | IEK | "Р" (распродажа) |  | 68
| YZN20-004-K52 Зажим наборный ЗНИ-4PEN 4мм2 (JXB-земля) ИЭК | Зажим наборный ЗНИ-4 PEN 4мм2 (JXB-земля) ИЭК, (кор.1120/уп.20), YZN20-004-K52 | IEK | "Р" (распродажа) |  | 47
| YZN20-006-K52 Зажим наборный ЗНИ-6 PEN 6мм2 (JXB-земля) ИЭК | Зажим наборный ЗНИ-6 PEN 6мм2 (JXB-земля) ИЭК, (кор.840/уп.20), YZN20-006-K52 | IEK | "Р" (распродажа) |  | 51
| YZN20-010-K52 Зажим наборный ЗНИ-10PEN 10мм2 (JXB-земля) ИЭК | Зажим наборный ЗНИ-10PEN 10мм2 (JXB-земля) ИЭК (кор.720/уп.20), YZN20-010-K52 | IEK | "Р" (распродажа) |  | 54
| YZN20-035-K52 Зажим наборный ЗНИ-35PEN 35мм2 (JXB-земля) ИЭК | Зажим наборный ЗНИ-35PEN 35мм2 (JXB-земля) ИЭК, (кор.300/уп.20), YZN20-035-K52 | IEK | "Р" (распродажа) |  | 197
| YZN22-095-K52 Клемма вводная силовая КВС 16-95 кв.мм. PE ИЭК | Клемма вводная силовая КВС 16-95 кв.мм. PE ИЭК (кор.240/уп.8) YZN22-095-K52 | IEK | "Р" (распродажа) |  | 180
| Зажим наборный ЗНИ-16PEN 16мм2 (JXB-земля) ИЭК YZN20-016-K52 | Зажим наборный ЗНИ-16PEN 16мм2 (JXB-земля) ИЭК (кор.580/уп.20), YZN20-016-K52 | IEK | "Р" (распродажа) |  | 103.77
| Клемма WAGO 727-226 | 4-уровневая кросс-клемма 1,5 кв. с общим потенциалом 250В, 18А, оранжевый WAGO 727-226 | WAGO | "Р" (распродажа) |  | 420
| Клемма WAGO 727-228 | 4-уровневая кросс-клемма 1,5 кв. с общим потенциалом 250В, 18А, светлосерый WAGO 727-228 | WAGO | "Р" (распродажа) |  | 420
| Ограничитель на DIN-рейку(металл) ИЭК YXD10 | Ограничитель на DIN-рейку(металл) ИЭК, (кор.900/уп.150), YXD10 | IEK | "С" (Складская 2) |  | 21
| Переключатель ONU2PBR 3-х поз (1-0-2) 25 А 1SCA113972R1001(АВВ) | Переключатель ONU2PBR 3-х поз (1-0-2) (двухуровневый) 25 А, 1SCA113972R1001(АВВ) | ABB | "Р" (распродажа) |  | 730
| Пластина WAGO 727-217 | Торцевая пластина 4-уровневая, оранжевый WAGO 727-217 | WAGO | "Р" (распродажа) |  | 46
| Шина "0" в корпусе 2х15 групп на DIN-Рейку | Шина "0" в корпусе 2х15 групп на DIN-Рейку | Электрика (Шкафы, боксы, коплектующие) | "Р" (распродажа) |  | 485
| Шина "0" в корпусе 4х15 групп на DIN-Рейку | Шина "0" в корпусе 4х15 групп на DIN-Рейку | Электрика (Шкафы, боксы, коплектующие) | "Р" (распродажа) |  | 900
| Шина "N" нулевая 8х12мм 24/2 (24 группы/крепеж по краям) TDM | Шина "N" нулевая 8х12мм 24/2 (24 группы/крепеж по краям) TDM SQ0801-0075 | TDM | "Р" (распродажа) |  | 175
| Шина PE "земля" в комб DIN-изол "Стойка" ШНИ-8х12-10-КС-Ж ИЭК YNN10-812-10DP-K05 | Шина PE "земля" в комб DIN-изол "Стойка" ШНИ-8х12-10-КС-Ж ИЭК (кор.300шт/уп.20) YNN10-812-10DP-K05 | IEK | "С" (Складская 2) |  | 236
| Шина PEN "земля-ноль" 6х9мм 14/1 (14групп/креп по центр) ИЭК YNN10-14-100 | Шина PEN "земля-ноль" 6х9мм 14/1 (14групп/креп по центр) ИЭК (кор.560/уп.10) YNN10-14-100 | IEK | "С" (Складская 2) |  | 142
Шкафы металлические
| Корпус металлический ЩМП-40.30.15 УХЛ1 IP66 IEK, TITAN 5 TI5-10-N-040-030-015-66 | Корпус металлический ЩМП-40.30.15 УХЛ1 IP66 IEK, TITAN 5 TI5-10-N-040-030-015-66 | IEK | "С" (Складская 2) |  | 6139
| Корпус металлический ЩМП-40.40.15 УХЛ1 IP66 IEK TITAN 5 TI5-10-N-040-040-015-66 | TI5-10-N-040-040-015-66 Корпус металлический ЩМП-40.40.15 УХЛ1 IP66 IEK TITAN 5 | IEK | "Р" (распродажа) |  | 5728
| Корпус металлический ЩМП-50.40.25 УХЛ1 IP66 IEK TITAN 5 TI5-10-N-050-040-025-66 | Корпус металлический ЩМП-50.40.25 УХЛ1 IP66 IEK TITAN 5 TI5-10-N-050-040-025-66 | IEK | "С" (Складская 2) |  | 9595
| Корпус металлический ЩРн-12 (265х310х120мм) TITAN 3 MKM14-N-12-31-Z | Корпус металлический ЩРн-12 (265х310х120мм) MKM14-N-12-31-Z TITAN 3 | IEK | "Р" (распродажа) |  | 2271
| Корпус металлический ЩРн-24 (395х310х120мм) TITAN 3 MKM14-N-24-31-Z | Корпус металлический ЩРн-24 (395х310х120мм) IP31 IEK MKM14-N-24-31-Z TITAN 3 | IEK | "С" (Складская 2) |  | 2813
| Корпус пластиковый ЩМПп 400х300х170мм IP65 IEK TETRA 5 TR5-12-N-040-30-17-65 | Корпус пластиковый ЩМПп 400х300х170мм IP65 IEK TETRA 5 TR5-12-N-040-30-17-65 | IEK | "С" (Складская 2) |  | 4032
| Шкаф ЩК 1113 УХЛ4 (щрн-п-24) | Шкаф ЩК 1113 УХЛ4 (щрн-п-24) | Электрика (Шкафы, боксы, коплектующие) | "Р" (распродажа) |  | 4500
| Щит с монтажной панелью ЩМП-1-0 (395х310х220) IP31 ИЭК YKM40-01-31 | Щит с монтажной панелью ЩМП-1-0 36 УХЛ3 IP31(395х310х220) ИЭК (уп.1шт.) YKM40-01-31 | IEK | "Б" (Складская) |  | 4911
| Щит с монтажной панелью ЩМП-1-0 74 ( 395x310x220) IP54 YKM40-01-54 | Щит с монтажной панелью ЩМП-1-0 74 ( 395x310x220) IP54 YKM40-01-54 | IEK | "С" (Складская 2) |  | 6528
| Щит с монтажной панелью ЩМП-2.3.1-0 (250х300х150) IP54 ИЭК,YKM40-231-54 | Щит с монтажной панелью ЩМП-2.3.1-0 (250х300х150) IP54 ИЭК (уп.1) YKM40-231-54 | IEK | "С" (Складская 2) |  | 4176
| Щит с монтажной панелью ЩМП-2-0 (500х400х220) IP31 ИЭК, (уп.1шт.) YKM40-02-31 | Щит с монтажной панелью ЩМП-2-0 36 УХЛ3 IP31(500х400х220) ИЭК (уп.1) YKM40-02-31 | IEK | "С" (Складская 2) |  | 5770
| Щит с монтажной панелью ЩМП-2-0 (500х400х220) IP54 ИЭК, (уп.1шт.) YKM40-02-54 | Щит с монтажной панелью ЩМП-2-0 74 У2 IP54 (500х400х220) ИЭК (уп.1) YKM40-02-54 | IEK | "Р" (распродажа) |  | 7797
| Щит с монтажной панелью ЩМП-3-0 (650х500х220) IP31 ИЭК, (уп.1шт.) YKM40-03-31 | Щит с монтажной панелью ЩМП-3-0 36 УХЛ3 IP31(650х500х220) ИЭК (уп.1) YKM40-03-31 | IEK | "Б" (Складская) |  | 7130
| Щит с монтажной панелью ЩМП-3-0 (650х500х220) IP54 ИЭК, (уп.1шт.) YKM40-03-54 | Щит с монтажной панелью ЩМП-3-0 74 У2 IP54(650х500х220) ИЭК (уп.1) YKM40-03-54 | IEK | "С" (Складская 2) |  | 11305
| Щит с монтажной панелью ЩМП-4.4.1-0 (400х400х150) IP31 ИЭК, (уп.1шт.) YKM40-441-31 | Щит с монтажной панелью ЩМП-4.4.1-0 (400х400х150) IP31 ИЭК (уп.1шт) YKM40-441-31 | IEK | "С" (Складская 2) |  | 4998
| Щит с монтажной панелью ЩМП-4-0 (800х650х250) IP31 ИЭК, (уп.1шт.) YKM40-04-31 | Щит с монтажной панелью ЩМП-4-0 (800х650х250) IP31 ИЭК, (уп.1шт.) YKM40-04-31 | IEK | "С" (Складская 2) |  | 11541
| Щит ЩРн-12з-1 У2 IP54 PRO (329х310х138) ИЭК, , (уп.1шт) MKM16-N-12-54-ZU | Щит ЩРн-12з-1 У2 IP54 PRO (329х310х138) ИЭК, , (уп.1шт) MKM16-N-12-54-ZU | IEK | "С" (Складская 2) |  | 5005
| Щит ЩРн-24з-1 У2 IP54 PRO (454х310х138) ИЭК, (уп.1шт) MKM16-N-24-54-ZU | Корпус металлический ЩРн-24з-1 (454х310х138мм) 74 У2 IP54 PRO ИЭК (уп.1) MKM16-N-24-54-ZU | IEK | "С" (Складская 2) |  | 6013
| Щит ЩРн-9з-1 (265х310х120) навесной металл IP31 ИЭК, (уп.1шт) MKM14-N-09-31-Z | Щит ЩРн-9з-1 (265х310х120) навесной металл IP31 ИЭК, (уп.1шт) MKM14-N-09-31-Z | IEK | "С" (Складская 2) |  | 2272
Шкафы пластиковые
| KREPTA 3 Корпус пластиковый КМПн 1/2 IP20 белый IEK MKP31-N-02-30-252 | KREPTA 3 Корпус пластиковый КМПн 1/2 IP20 белый IEK MKP31-N-02-30-252 | IEK | "Б" (Складская) |  | 53
| Бокс КМПн 2/2 для 2-х авт.выкл.наружн.установки ИЭК, (кор.160/уп.20) MKP42-N-02-30-20 | Бокс с прозрачной крышкой КМПн 2/2 для 2-х авт.выкл.наружн.установки (140х53х83мм.), ИЭК(кор.160/уп.20), MKP42-N-02-30-20 | IEK | "Б" (Складская) |  | 148
| Бокс пластиковый КМПн 1/2 IP20 бел. (11-0112) | Бокс пластиковый КМПн 1/2 IP20 бел. (11-0112) REXANT | Rexant | "С" (Складская 2) |  | 42
| Бокс ЩРН-П-4 навесной пластик IP41 ИЭК, (кор.20/уп.20) MKP12-N-04-40-20 | Бокс ЩРН-П-4 модуля навесной пластик IP41 (200х112х92) ИЭК(кор.20/уп.20), MKP12-N-04-40-20 | IEK | "С" (Складская 2) |  | 577
| Батарейка GoPower LR06 AA Alkaline 4шт/упак | Батарейка GoPower LR06 AA Alkaline 4шт/упак | Батарейки | "С" (Складская 2) |  | 150
| Втулка соединительная М40, цвет чёрный PADM40 | Втулка соединительная М40, цвет чёрный PADM40 | DKC | "Р" (распродажа) |  | 408
Электромонтажные аксессуары
Маркировка, крепление для кабеля
| Бирка У134 маркировочная (квадрат) (продажа упаковками по 100шт) 07-6234 | Бирка У134 маркировочная (квадрат) (упак/100шт), (07-6234) | Rexant (электрика) | "С" (Складская 2) |  | 277
| Бирка У136 маркировочная (треугольник)(продажа упаковками по 100шт) 07-6236 | Бирка У136 маркировочная (треугольник). (упак/100шт), (07-6236) | Rexant (электрика) | "С" (Складская 2) |  | 219
| Маркер перманентный Edding-140 0,3мм (для пленок и ПВХ) черный, (09-3995) | Маркер перманентный Edding-140 0,3мм (для пленок и ПВХ) черный (09-3995) | Rexant (электрика) | "Б" (Складская) |  | 387
Монтажные клеммы (СМК), аксессуары
| Строительно-монтажная клемма СМК 222-412 многоразовая ИЭК (2 конт)(уп.50шт) UKZ-001-412 | Строительно-монтажная клемма СМК 222-412 многоразовая ИЭК, (кор.5000/упак50) UKZ-001-412 | IEK | "С" (Складская 2) |  | 22
| Строительно-монтажная клемма СМК 222-413 многоразовая ИЭК (3 конт)(уп.50шт) UKZ-001-413 | Строительно-монтажная клемма СМК 222-413 многоразовая ИЭК (кор.4000/упак50) UKZ-001-413 | IEK | "С" (Складская 2) |  | 30
| Строительно-монтажная клемма СМК 222-415 (5х2,5) Штучно IEK UKZ-004-415 | Строительно-монтажная клемма СМК 222-415 (5х2,5) многоразовая IEK UKZ-004-415 | IEK | "С" (Складская 2) |  | 55
Муфты, наконечники, гильзы, сжимы
| Гермоввод д25 (10шт/1000шт кор/уп) PR80.0125 | Гермоввод д25 (10шт/1000шт кор/уп) Промрукав арт.PR80.0125 | Промрукав | "Р" (распродажа) |  | 3
| Гильза алюминиевая ГА 120-14 (уп.50шт) ЗЭТА | Гильза алюминиевая ГА 120-14 (уп.50шт) ЗЭТА | ЗЭТА | "Р" (распродажа) |  | 30
| Гильза алюминиевая ГА 150-17 (уп.25шт) ЗЭТА | Гильза алюминиевая ГА 150-17 (уп.25шт) ЗЭТА | ЗЭТА | "Р" (распродажа) |  | 32
| Гильза алюминиевая ГА 16-5,4 (уп.100шт) ЗЭТА | Гильза алюминиевая ГА 16-5,4 (уп.100шт) ЗЭТА | ЗЭТА | "Р" (распродажа) |  | 7.6
| Гильза алюминиевая ГА 185-19 (уп.25шт) ЗЭТА | Гильза алюминиевая ГА 185-19 (уп.25шт) ЗЭТА | ЗЭТА | "Р" (распродажа) |  | 36
| Гильза алюминиевая ГА 240-20 (уп.10шт) ЗЭТА | Гильза алюминиевая ГА 240-20 (уп.10шт) ЗЭТА | ЗЭТА | "Р" (распродажа) |  | 45
| Гильза алюминиевая ГА 25-7 (уп.100шт) ЗЭТА | Гильза алюминиевая ГА 25-7 (уп.100шт) ЗЭТА | ЗЭТА | "Р" (распродажа) |  | 9.2
| Гильза алюминиевая ГА 35-8 (уп.100шт) ЗЭТА | Гильза алюминиевая ГА 35-8 (уп.100шт) ЗЭТА | ЗЭТА | "Р" (распродажа) |  | 10.5
| Гильза алюминиевая ГА 50-9 (уп.100шт) ЗЭТА | Гильза алюминиевая ГА 50-9 (уп.100шт) ЗЭТА | ЗЭТА | "Р" (распродажа) |  | 14.6
| Гильза алюминиевая ГА 70-12 (уп.50шт) ЗЭТА | Гильза алюминиевая ГА 70-12 (уп.50шт) ЗЭТА | ЗЭТА | "Р" (распродажа) |  | 16.5
| Гильза алюминиевая ГА 95-13 (уп.50шт) ЗЭТА | Гильза алюминиевая ГА 95-13 (уп.50шт) ЗЭТА | ЗЭТА | "Р" (распродажа) |  | 22
| Гильза ГМЛ 120-17 (уп.20шт) ЗЭТА | Гильза медная луженая ГМЛ 120-17(уп.20шт) ЗЭТА | ЗЭТА | "Р" (распродажа) |  | 105
| Гильза ГМЛ 150-19 (уп.15шт) ЗЭТА | Гильза медная луженая ГМЛ 150-19(уп.15шт) ЗЭТА | ЗЭТА | "Р" (распродажа) |  | 135
| Гильза ГМЛ 16-6 (уп.100шт) ЗЭТА | Гильза медная луженая ГМЛ 16-6(уп.100шт) ЗЭТА | ЗЭТА | "Р" (распродажа) |  | 13
| Гильза ГМЛ 185-21 (уп.10шт) ЗЭТА | Гильза медная луженая ГМЛ 185-21(уп.10шт) ЗЭТА | ЗЭТА | "Р" (распродажа) |  | 170
| Гильза ГМЛ 240-24 (уп.6шт) ЗЭТА | Гильза медная луженая ГМЛ 240-24(уп.6шт) ЗЭТА | ЗЭТА | "Р" (распродажа) |  | 255
| Гильза ГМЛ 25-7 (уп.100шт) ЗЭТА | Гильза медная луженая ГМЛ 25-7(уп.100шт) ЗЭТА | ЗЭТА | "Р" (распродажа) |  | 6.1
| Гильза ГМЛ 35-9 (уп.100шт) ЗЭТА | Гильза медная луженая ГМЛ 35-9(уп.100шт) ЗЭТА | ЗЭТА | "Р" (распродажа) |  | 28
| Гильза ГМЛ 50-11 (уп.100шт) ЗЭТА | Гильза медная луженая ГМЛ 50-11(уп.100шт) ЗЭТА | ЗЭТА | "Р" (распродажа) |  | 34
| Гильза ГМЛ 70-13 (уп.50шт) ЗЭТА | Гильза медная луженая ГМЛ 70-13(уп.50шт) ЗЭТА | ЗЭТА | "Р" (распродажа) |  | 45
| Гильза ГМЛ 95-15 (уп.30шт) ЗЭТА | Гильза медная луженая ГМЛ 95-15(уп.30шт) ЗЭТА | ЗЭТА | "Р" (распродажа) |  | 78
| Муфта 3 КНТп-10 (150-240) с наконечниками ZKabel | Муфта 3 КНТп-10 (150-240) с наконечниками ZKabel | ЗЭТА | "Р" (распродажа) |  | 3400
| Муфта 4 СТП-1 (150-240) с соединителями ZKabel | Муфта 4 СТП-1 (150-240) с соединителями ZKabel | ЗЭТА | "Р" (распродажа) |  | 4000
| Муфта 4 СТП-1 (35-50) с соединителями ZKabel | Муфта 4 СТП-1 (35-50) с соединителями ZKabel | ЗЭТА | "Р" (распродажа) |  | 1635
| Наконечник медный луженый JG 16-8 ЗЭТА (уп.100шт) | Наконечник медный луженый JG 16-8 ЗЭТА (уп.100шт) | ЗЭТА | "Р" (распродажа) |  | 9.5
| Наконечник медный луженый JG 35-8 ЗЭТА (уп.100шт) | Наконечник медный луженый JG 35-8 ЗЭТА (уп.100шт) | ЗЭТА | "Р" (распродажа) |  | 29
| Наконечник медный луженый JG 50-10 ЗЭТА (уп.100шт) | Наконечник медный луженый JG 50-10 ЗЭТА (уп.100шт) | ЗЭТА | "Р" (распродажа) |  | 39
| Наконечник медный луженый JG 70-12 ЗЭТА (уп.50шт) | Наконечник медный луженый JG 70-12 ЗЭТА (уп.50шт) | ЗЭТА | "Р" (распродажа) |  | 45
| Наконечник медный луженый JG 95-12 ЗЭТА (уп.50шт) | Наконечник медный луженый JG 95-12 ЗЭТА (уп.50шт) | ЗЭТА | "Р" (распродажа) |  | 84
| Наконечник ТА 120-12-14 (уп.25шт) ЗЭТА | Наконечник алюминиевый ТА 120-12-14(уп.25шт) ЗЭТА | ЗЭТА | "Р" (распродажа) |  | 31
| Наконечник ТА 150-16-17 (уп.25шт) ЗЭТА | Наконечник алюминиевый ТА 150-16-17(уп.25шт) ЗЭТА | ЗЭТА | "Р" (распродажа) |  | 34
| Наконечник ТА 16-8-5,4 (уп.100шт) ЗЭТА | Наконечник алюминиевый ТА 16-8-5,4(уп.100шт) ЗЭТА | ЗЭТА | "Р" (распродажа) |  | 7
| Наконечник ТА 185-18-19 (уп.25шт) ЗЭТА | Наконечник алюминиевый ТА 185-18-19(уп.25шт) ЗЭТА | ЗЭТА | "Р" (распродажа) |  | 40
| Наконечник ТА 240-20-20 (уп.10шт) ЗЭТА | Наконечник алюминиевый ТА 240-20-20(уп.10шт) ЗЭТА | ЗЭТА | "Р" (распродажа) |  | 51
| Наконечник ТА 25-8-7 (уп.100шт) ЗЭТА | Наконечник алюминиевый ТА 25-8-7(уп.100шт) ЗЭТА | ЗЭТА | "Р" (распродажа) |  | 9.5
| Наконечник ТА 35-10-8 (уп.100шт) ЗЭТА | Наконечник алюминиевый ТА 35-10-8(уп.100шт) ЗЭТА | ЗЭТА | "Р" (распродажа) |  | 11
| Наконечник ТА 95-12-13 (уп.50шт) ЗЭТА | Наконечник алюминиевый ТА 95-12-13(уп.50шт) ЗЭТА | ЗЭТА | "Р" (распродажа) |  | 20
| Наконечник ТМЛ 120-12-17 (уп.25шт) ЗЭТА | Наконечник медный луженый ТМЛ 120-12-17(уп.25шт) ЗЭТА | ЗЭТА | "Р" (распродажа) |  | 188
| Наконечник ТМЛ 150-12-19 (уп.15шт) ЗЭТА | Наконечник медный луженый ТМЛ 150-12-19(уп.15шт) ЗЭТА | ЗЭТА | "Р" (распродажа) |  | 160
| Наконечник ТМЛ 150-16-19 ЗЭТА | Наконечник медный луженый ТМЛ 150-16-19(уп.15шт) ЗЭТА | ЗЭТА | "Р" (распродажа) |  | 160
| Наконечник ТМЛ 185-16-21 (уп.10шт) ЗЭТА | Наконечник медный луженый ТМЛ 185-16-21(уп.10шт) ЗЭТА | ЗЭТА | "Р" (распродажа) |  | 180
| Наконечник ТМЛ 240-16-24 (уп.5шт) ЗЭТА | Наконечник медный луженый ТМЛ 240-16-24(уп.5шт) ЗЭТА | ЗЭТА | "Р" (распродажа) |  | 315
| Наконечник ТМЛ 25-8-7 (уп.100шт) ЗЭТА | Наконечник медный луженый ТМЛ 25-8-7(уп.100шт) ЗЭТА | ЗЭТА | "Р" (распродажа) |  | 18
| Наконечник ТМЛ 35-10-10 (уп.100шт) ЗЭТА | Наконечник медный луженый ТМЛ 35-10-10(уп.100шт) ЗЭТА | ЗЭТА | "Р" (распродажа) |  | 51.38
| Наконечник ТМЛ 4-5-3(уп.100 шт) ЗЭТА zeta10613 | Наконечник медный луженый ТМЛ 4-5-3(уп.100шт) zeta10613 ЗЭТА | ЗЭТА | "Р" (распродажа) |  | 8
| Наконечник ТМЛ 50-10-11 (уп.100шт) ЗЭТА | Наконечник медный луженый ТМЛ 50-10-11(уп.100шт) ЗЭТА | ЗЭТА | "Р" (распродажа) |  | 50
| Наконечник ТМЛ 6-5-4 (уп.100шт) ЗЭТА zeta10615 | Наконечник медный луженый ТМЛ 6-5-4(уп.100шт) ЗЭТА zeta10615 | ЗЭТА | "Р" (распродажа) |  | 10
| Наконечник ТМЛ 6-6-4 (уп.100 шт) ЗЭТА zeta10616 | Наконечник ТМЛ 6-6-4 (уп.100 шт) ЗЭТА zeta10616 | ЗЭТА | "С" (Складская 2) |  | 14
| Наконечник ТМЛ 70-10-13 (уп.50шт) ЗЭТА | Наконечник медный луженый ТМЛ 70-10-13(уп.50шт) ЗЭТА | ЗЭТА | "Р" (распродажа) |  | 58
| Наконечник ТМЛ 95-10-15 (уп.30шт) ЗЭТА | Наконечник медный луженый ТМЛ 95-10-15(уп.30шт) ЗЭТА | ЗЭТА | "Р" (распродажа) |  | 115.95
| Наконечник штыревой втулочный изолированный F-8 мм 2.5 мм² (НШВи 2.5-8) синий REXANT (08-0815) | Наконечник штыревой втулочный изолированный F-8 мм 2.5 мм² (НШВи 2.5-8) синий REXANT (08-0815) | Rexant (электрика) | "Р" (распродажа) |  | 1
| Наконечник штыревой втулочный НШВИ 6мм² зеленый Rexant (08-0823) (100шт/уп) | Наконечник штыревой втулочный изолированный F-12 мм 6 мм² (НШВи 6.0-12 / Е 6,0-12/E6012) зеленый REXANT (08-0823) (100шт/уп) | Rexant (электрика) | "С" (Складская 2) |  | 3
| Наконечник штыревой втулочный НШВи(2) 0.75 синий Rexant (08-2802)(100шт/уп) | Наконечник штыревой втулочный изолированный F-8 мм 2х0.75 мм² (НШВи(2) 0.75-8/НГи2 0,75-8) синий REXANT (08-2802) (100шт/уп) | Rexant (электрика) | "С" (Складская 2) |  | 1.3
| Сжим ответвительный У731 (уп.130шт) ЗЭТА | Сжим ответвительный У731 (4-10мм2/1,5-10мм2)(уп.130шт) ЗЭТА | ЗЭТА | "Р" (распродажа) |  | 20
| Сжим ответвительный У734 (уп.130шт) ЗЭТА | Сжим ответвительный У734 (16-35мм2/16-25мм2)(уп.130шт) ЗЭТА | ЗЭТА | "Р" (распродажа) |  | 20
| Сжим ответвительный У739 (уп.300шт) ЗЭТА | Сжим ответвительный У739(4-10мм2/1,5-2,5мм2)(уп.300шт) ЗЭТА | ЗЭТА | "Р" (распродажа) |  | 20
| Сжим ответвительный У859 (уп.38шт) ЗЭТА | Сжим ответвительный У859 (50-70мм2/4-35мм2)(уп.38шт) ЗЭТА | ЗЭТА | "Р" (распродажа) |  | 68
| Сжим ответвительный У870 (уп.18шт) ЗЭТА | Сжим ответвительный У870 (95-150/16-50)(уп.18шт) ЗЭТА | ЗЭТА | "Р" (распродажа) |  | 175
| СИЗ-1 серый (1мм-3мм) (100шт/уп) (продажа кратно упаковке) (07-5216) | Соединительный изолирующий зажим СИЗ-1, ø 2,7 мм (1,0-2,75 мм²) серый REXANT (07-5216) | Rexant (электрика) | "С" (Складская 2) |  | 2.5
| СИЗ-2 синий (1,0 мм-4,5мм), (100шт./уп.) (продажа кратно упаковке) | Соединительный изолирующий зажим СИЗ-2 синий (1,0 мм-4,5мм), (100шт./уп.) | IEK | "С" (Складская 2) |  | 1.7
| Соединительный зажим MJPT 120 N | Соединительный зажим MJPT 120 N | ИМПУЛЬС и СИП | "Р" (распродажа) |  | 207