## Содержание
БОЛЕЕ 20 ЛЕТ ДЕЛАЕМ МИР БЕЗОПАСНЕЕ!
8 (800) 234-63-56
8 (3952) 56-11-00
info@rusichi.com
www.rusichi.com

## Автоматизация
...к содержанию
| Краткое наименование | Полное наименование | Производитель | Статус | Упаковка, шт | 1. Продажные (розница)
АСКУЭ (Системы учета ресурсов)
| Счетчик воды цифровой СВ-15-3-2-Б4 | СВ-15-3-2-Б4 Цифровой универсальный счётчик воды; D-усл.15 мм; RS-485 (MeterBus), I-потр.15 мА, до 1200 м.; U-пит.3.6 В (ER18505); IP65, t-раб.+5…+95°C, 110х73х89 мм, 0,5 кг | Болид НВП | "Н" (Новинка) |  | 3294
Компоненты систем "Умный Дом"
Dahua
| DHI-ARA12-W2(868) | DHI-ARA12-W2(868) Извещатель ≥105 ± 3 дБ \ 1 м Трехуровневый регулятор громкости, удаленная настройка и проверка статуса (через мобильное приложение). Встроенная батарея на срок до 2,5 лет. Тревога при низком заряде батареи. Мониторинг температуры. Двусторонняя связь и алгоритм шифрования AES128 обеспечивают стабильность и безопасность связи. | Dahua | "С" (Складская 2) |  | 4390
| DHI-ARA13-W2(868) | DHI-ARA13-W2(868) Уличный Извещатель ≥110 дБ. Визуальная сигнализация (12 групп светодиодов) и несколько аудио сигналов (пожарная, медицинская, вторжение, паника и другие). Трехуровневый регулятор громкости, удаленная настройка и проверка статуса (через мобильное приложение). Встроенная батарея на срок до 3,4 года. Тревога при низком заряде батареи. Мониторинг температуры. Двусторонняя связь и алгоритм шифрования AES128 обеспечивают стабильность и безопасность связи. | Dahua | "С" (Складская 2) |  | 6990
| DHI-ARA24-W2(868) | DHI-ARA24-W2(868) Брелок управления 4 кнопки: Постановка на охрану, Домашний режим, Снятие с охраны, SOS. Удаленная настройка, обновление и проверка состояния с помощью мобильного приложения. Встроенная батарея на срок до 5 лет. Тревога при низком заряде батареи. Двусторонняя связь и алгоритм шифрования AES128 обеспечивают стабильность и безопасность связи. | Dahua | "С" (Складская 2) |  | 1990
| DHI-ARC3000H-FW2(868) | DHI-ARC3000H-FW2(868) Контроллер охранной сигнализации. До 150 периферийных устройств (включая до 6 сирен, 4 ретранслятора, 64 брелока, 150 извещателей). Двусторонняя связь и алгоритм шифрования AES128 обеспечивают стабильность и безопасность связи. Ethernet, Wi-Fi 2.4Ггц/5Ггц, 4G/3G/GPRS. Поддерживает SMS и тревогу (до 5 телефонных номеров). Поддержка приложений DMSS, COS Pro. Прием уведомлений в реальном времени, управление устройствами и многое другое. Европейский стандарт - LTE-FDD: B1/B3/B5/B7/B8/B20, LTE-TDD: B38/B40/B41. | Dahua | "Р" (распродажа) |  | 18390
| DHI-ARD1233-W2(868) | DHI-ARD1233-W2(868) ИК-датчик. Диапазон обнаружения PIR: 12 м/90° (высота установки 2,2 м). Не реагирует на домашних животных до 18 кг. Удаленная настройка, обновление и проверка состояния с помощью мобильного приложения. Встроенная батарея на срок до 4 лет. Тревога при низком заряде батареи. Мониторинг температуры. Двусторонняя связь и алгоритм шифрования AES128 обеспечивают стабильность и безопасность связи. | Dahua | "С" (Складская 2) |  | 3290
| DHI-ARD323-W2(868) | DHI-ARD323-W2(868) Беспроводной датчик двери. Расстояние обнаружения до 40 мм. 1-канальный вход сухого контакта. Удаленная настройка, обновление и проверка состояния с помощью мобильного приложения. Встроенная батарея на срок до 5 лет. Тревога при низком заряде батареи. Мониторинг температуры. Двусторонняя связь и алгоритм шифрования AES128 обеспечивают стабильность и безопасность связи. Размеры: 100x21x20мм. | Dahua | "Р" (распродажа) |  | 2190
| DHI-ARD912-W2(868) | DHI-ARD912-W2(868) Датчик протечки воды. Двусторонняя связь и алгоритм шифрования AES128 обеспечивают стабильность и безопасность связи. Встроенная батарея на срок до 3 лет. Тревога при низком заряде батареи. Мониторинг температуры окружающей среды, тревожное событие при повышении температуры выше порогового значения.Регулировка чувствительности | Dahua | "С" (Складская 2) |  | 3290
| DHI-ARK30T-W2(868) | DHI-ARK30T-W2(868) Клавиатура. Постановка/снятие с охраны с помощью пароля или IC-карты (до 30 пользователей). 15 кнопок, включая: Постановка на охрану, Домашний режим, Снятие с охраны. Удаленная настройка, обновление и проверка состояния с помощью мобильного приложения. Встроенная батарея на срок до 3 лет. Тревога при низком заряде батареи. Двусторонняя связь и алгоритм шифрования AES128 обеспечивают стабильность и безопасность связи. | Dahua | "С" (Складская 2) |  | 5190
| DHI-ARM7011-W2(868) | DHI-ARM7011-W2(868) Беспроводное реле. Двусторонняя связь и алгоритм шифрования AES128 обеспечивают стабильность и безопасность связи. Защита от перегрева. Обнаружение напряжения. 1 канал внешнего тамперного входа. | Dahua | "С" (Складская 2) |  | 2790
| DHI-ARM7012-W2(868) | DHI-ARM7012-W2(868) Беспроводное реле. Двусторонняя связь и алгоритм шифрования AES128 обеспечивают стабильность и безопасность связи. Защита от перегрева. 1 релейнный выход, NO/NC (100–240 VAC, до 13A). | Dahua | "С" (Складская 2) |  | 2990
| DHI-ART-ARC3800H-03-FW2(868) | DHI-ART-ARC3800H-03-FW2(868) Состав комплекта: Контроллер охранной сигнализации DHI-ARC3800H-FW2(868), ИК-датчик DHI-ARD1233-W2(868), Магнитный контакт DHI-ARD323-W2(868), Брелок управления DHI-ARA24-W2(868). | Dahua | "Н" (Новинка) |  | 25790
| DHI-ASC4202B-D | Контроллер DHI-ASC4202B-D на 2 двери (2-сторонний доступ) OS Linux, поддержка веб-интерфейса. Ёмкость 100 000 пользователей, 100 000 паролей, 100 000 карт, 10 000 отпечатков пальцев и 500 000 записей доступа. Поддерживает несколько методов разблокировки, включая карту, пароль, отпечаток пальца и QR-код, а так же их комбинации. Поддерживает устройства считывания карт по RS-485 и Wiegand. Несколько типов сигналов тревоги, таких как принуждение, несанкционированный доступ, вторжение, тайм-аут разблокировки и чрезмерное использование неверной карты. Поддерживает защиту от повторного прохода, разблокировку несколькими людьми, разблокировку первой картой и удаленную проверку. Подает питание на 2 замка (12 В, 1.2 А) и 4 считывателя карт (12 В, 500 мА) одновременно. Адаптер питания должен поддерживать необходимые характеристики питания. Поддерживает соединение TCP/IP, автоматическую регистрацию, регистрацию P2P и DHCP. Питание PoE. Совместимо с платформами SmartPSS Lite, DSS Pro и DMSS. | Dahua | "С" (Складская 2) |  | 14190
| DHI-HY-SA21A-W2(868) | DHI-HY-SA21A-W2(868) Датчик дыма. Технология обнаружения с разделением спектра. Аудиотревога 85 дБ(A) на расстоянии 3 метров. Встроенная батарея на срок до 3 лет. Тревога при низком заряде батареи. Двусторонняя связь и алгоритм шифрования AES128 обеспечивают стабильность и безопасность связи. | Dahua | "С" (Складская 2) |  | 3890
| DHI-VTO2211G-P-S2 | DHI-VTO2211G-P-S2 Вызывная панель с разрешением камеры 2мп и CMOS сенсором, WDR, угол обзора по горизонтали 125°, черная, уровень защиты IP65; Mifare. Слот для SD карты до 256Гб. Питание: DC 12V/PoE | Dahua | "С" (Складская 2) |  | 15090
Hikvision
| DS-PDBG8-EG2-WE BreakGlass (Датчик разбития) | DS-PDBG8-EG2-WE BreakGlass - Датчик разбития стекла беспроводной. Датчик со восроенным миикрофоном высококачественным всенаправленным; Дальность обнаружения: 8м; Угол обнаружения 120°; Чувствительность: 2м, 4м, 6м, 8м; Толщина стекла: от 2.4 до 6.4мм, размер стекла: от 0.3*0.3 до 3*3м; 868МГц двухсторонная связь с TRI-X технологией; Дальность передачи данных до 1600м; Срок службы батареи до 5 лет; Рабочая температура от -10 до 55℃; Размеры 38.8 × 107.0 × 24.5 мм; вес 83г; Установка на стену или потолок, внутри помещений; | HiWatch | "Р" (распродажа) |  | 4190
| DS-PDC10DM-EG2-WE CurtainDual(ИК-уличн + СВЧ) | DS-PDC10DM-EG2-WE CurtainDual - ИК-датчик + СВЧ беспроводной уличный типа "Штора", защита от животных Датчик ИК + СВЧ (24 Мгц) с иммунитетом к домашним животным; Иммунитет к животным до 12 кг; 868МГц двухсторонная связь с TRI-X технологией; зона обнаружения 10м, 6°; дальность до 1600м; защита от помех, температурная компенсация;; срок службы батареи - 5 лет; -30°C...+55°C; размер 134×40×29мм; IP65; пластик. Высота установка от 2м до 3.5м; Настенная или потолочная установка. | HiWatch | "Р" (распродажа) |  | 8990
| DS-PDCL12-EG2-WE Celling (ИК потолочн) | DS-PDCL12-EG2-WE Celling - ИК-датчик беспроводной, потолочный 360° ИК-датчик беспроводной потолочный 360°; 868МГц двухсторонная связь с TRI-X технологией; зона обнаружения 12м, 360°; дальность передачи данных до 1600м; защита от помех, температурная компенсация; срок службы батареи - 5 лет; -10°C...+55°C; размер 103×66×49мм; Пластик. Высота установки от 1.8м до 2.4м; | HiWatch | "Р" (распродажа) |  | 4890
| DS-PDD12P-EG2-WE DualTech (ИК+СВЧ) | DS-PDD12P-EG2-WE DualTech - ИК-датчик беспроводной с иммунитетом к животным до 30 кг; 868МГц двухсторонная связь с TRI-X технологией; зона обнаружения 12х12м, 85,9°; дальность до 1600м; защита от помех, температурная компенсация; срок службы батареи - 5 лет; -10°C...+55°C; размер 103×66×49мм; пластик. Высота установки от 1.8м до 2.4м | HiWatch | "Р" (распродажа) |  | 6390
| DS-PDEBP1-EG2-WE PortButton1 (Кнопка тревоги носимая) | DS-PDEBP1-EG2-WE PortButton1 - Беспроводная кнопка тревоги носимая Беспроводная кнопка с обратной связью; 868МГц двухсторонная связь с TRI-X технологией; дальность до 1000м; защита от помех; срок службы батареи - 3 года; -10°C...+55°C; размер Ф38×12мм; пластик. IP54; | HiWatch | "Р" (распродажа) |  | 2390
| DS-PDMCK-EG2-WE DoorShock (СМК-датчик, удар и деформаций (2 в 1) | DS-PDMCK-EG2-WE DoorShock - СМК-датчик беспроводной с обнаружением ударов и деформаций (2 в 1). Рабочая зона срабатывания Макс. 43 мм; Чувствительность: Обнаружение удара; обнаружение сильной, средней, малой деформации: наклон до 25°; 2 тревожных входа; 868МГц двухсторонная связь с TRI-X технологией, дальность передачи данных до 1600м; срок службы батареи - 3 года; -10°C...+55°C; размеры: 22.5 × 103 × 23.2 мм, 13 × 34.4 × 11.4 мм; Вес 60г; Установка внутри помещений; | HiWatch | "Р" (распродажа) |  | 3990
| DS-PDMCX-E-WE DoorOut (СМК Уличн) | DS-PDMCX-E-WE DoorOut - СМК-датчик беспроводной уличный; установка на окна/двери; 868МГц двухсторонная связь с TRI-X технологией; дальность до 1600м; защита от помех; срок службы батареи - 5 лет; IP66; -30°C...+55°C; размер 146×41×41мм, 146×41×31мм (магнит); пластик. | HiWatch | "Р" (распродажа) |  | 5190
| DS-PDPC12P-EG2-WE PIRCam (ИК-датчик с камерой) | DS-PDPC12P-EG2-WE PIRCam ИК-датчик беспроводной с камерой, защита от животных. Матрица: CMOS: Автоматическое переключение "День/Ночь"; Угол обзора: 88° по горизонтали, 68° по вертикали; Дальность ИК до 12м; Тип изображения: JPEG, 160*120, 320*240, 640*480; Поляризационный фильтр ИК-объектива для равномерного цвета снимков в условиях ночного¶освещения.¶3D-Оптика, беспроводная технология CAM-X; Иммунитетом к животным до 30 кг; 868МГц двухсторонная связь с TRI-X технологией; зона обнаружения 12х12м, 85,9°; дальность до 800м; защита от помех, температурная компенсация;; срок службы батареи - 6 лет; -10°C...+55°C; размер 103×66×49мм; пластик. Высота установка от 1.8м до 2.4м; | HiWatch | "Р" (распродажа) |  | 10990
| DS-PDPC12PF-EG2-WE PIRColor (ИК + камера ColorVU) | DS-PDPC12PF-EG2-WE PIRColor ИК-датчик беспроводной с камерой, защита от животных. Матрица: ColorVU: Автоматическое переключение "День/Ночь"; Угол обзора: 88° по горизонтали, 68° по вертикали; Дальность ИК до 12м; Тип изображения: JPEG, 160*120, 320*240, 640*480; Матрица нового поколения - цветное изображение днем и ночью. 3D-Оптика, беспроводная технология CAM-X; Иммунитетом к животным до 30 кг; 868МГц двухсторонная связь с TRI-X технологией; зона обнаружения 12х12м, 85,9°; дальность до 800м; защита от помех, температурная компенсация;; срок службы батареи - 6 лет; -10°C...+55°C; размер 103×66×49мм; пластик. Высота установка от 1.8м до 2.4м; | HiWatch | "Р" (распродажа) |  | 13990
| DS-PDPG12P-EG2-WE PirGlass (ИК+ акуст) | DS-PDPG12P-EG2-WE PirGlass - PIR датчик беспроводной с детекцией разбития стекла (2 в 1) ИК-датчик беспроводной с иммунитетом к животным до 30 кг; 868МГц двухсторонная связь с TRI-X технологией; Дальность / зона ИК обнаружения 12м х 85.9°; Дальность детекции разбития стекла: 8м /120°; Дальность передачи данных до 1600м; защита от помех, температурная компенсация; срок службы батареи до 4 лет; -10°C...+55°C; размер 103×66×49мм; пластик. Высота установки от 1.8м до 2.4м; | HiWatch | "Р" (распродажа) |  | 7990
| DS-PDTPH-E-WE Temperatue (Датчик температуры и влажности) | DS-PDTPH-E-WE Temperatue - Датчик температуры и влажности беспроводной 868МГц двухсторонная связь с TRI-X технологией; дальность передачи данных до 1200м; защита от помех, большой экран TFT (2,7"); срок службы батареи - 2 года (тип AAA); -10°C...+55°C; размер 62х62х18мм; Вес: 74г.; Пластик. Настенная установка; выносной датчик в комплекте. | HiWatch | "Р" (распродажа) |  | 4090
| DS-PM1-I16O2-WE ModuleIO (Беспроводной модуль на 16 шлейфов) | DS-PM1-I16O2-WE ModuleIO - Беспроводной модуль на 16 шлейфов для подключения проводных датчиков. Выход питания для датчиков - 12В 1А, 2 реле, кнопка 1; место для установки АКБ 7А*Ч, индикатор состояния; 868МГц двухсторонная связь с TRI-X технологией; дальность передачи данных до 1100м; Рабочая температура -10°C...+55°C; размер 261×199×86мм; Вес 975г (без АКБ) - 3025г (с АКБ); Настенная установка. | HiWatch | "Р" (распродажа) |  | 15690
| DS-PM1-I1-WE ModuleIn (Модуль подключения) | DS-PM1-I1-WE ModuleIn - Беспроводной модуль для подключения проводных датчиков, 1 шлейф, рабочее напряжения для датчика - 3.3В , кнопка 1; индикатор состояния; 868МГц двухсторонная связь с TRI-X технологией; дальность передачи данных до 1700м; Рабочая температура -10°C...+55°C; размер 102×41×20мм; Вес 35г (без батарей) - 90г (с батареями); Установка в монтажный бокс. | HiWatch | "Р" (распродажа) |  | 2590
| DS-PM1-O1H-WE RelayHigh (Силовое реле) | DS-PM1-O1H-WE RelayHigh - Беспроводное силовое реле дистанционного управления. Релейный выход - 1 шт. (AC от 100 до 240В, до 13А), кнопка 1; 868МГц двухсторонная связь с TRI-X технологией; дальность передачи данных до 1800м; Рабочая температура -10°C...+55°C; размер 38×25×18мм; Вес 31.5г; Установка на стену; пластик. | HiWatch | "Р" (распродажа) |  | 3090
| DS-PS1-E-WE SirenOut (Сирена уличн кр) | DS-PS1-E-WE SirenOut (Red) - Беспроводной уличный оповещатель (красный индикатор); 868МГц двухсторонная связь с TRI-X технологией; дальность до 1600м; уровень звукового давления до 110дБ; защита от помех, температурная компенсация; срок службы батареи - 3 года; -10°C...+55°C; дополнительно DС 12В; размер 190×200×47мм; пластик. | HiWatch | "Р" (распродажа) |  | 8990
| DS-PS1-I-WE SirenHome (Сирена внутр кр) | DS-PS1-I-WE SirenHome (Red Indicator) - Беспроводной оповещатель внутренний; 868МГц двухсторонная связь с TRI-X технологией; дальность до 1600м; уровень звукового давления до 110дБ; защита от помех, температурная компенсация; срок службы батареи - 3 года; -10°C...+55°C; размер 88×88×32мм; пластик. | HiWatch | "Р" (распродажа) |  | 4690
| DS-PSP1-WE SmartPlug (Управляемая розетка) | DS-PSP1-WE SmartPlug - Беспроводная управляемая розетка (до 2000Вт); 868МГц двухсторонная связь с TRI-X технологией; дальность передачи данных до 1600м; Настройка сценариев по разным событиям; AC от 100 до 240 В, 50/60 Гц, макс. 10 A; Рабочая температура от -10 до +55 °C; Размеры 52 x 52 x 88 мм; Вес 85г; Пластик; | HiWatch | "Р" (распродажа) |  | 4390
| DS-PWA64-L-WE(RU) (Black) AX Lite (Контрольная панель до 64 изв) | DS-PWA64-L-WE(RU) (Black) Охранная контрольная панель (868МГц), черная до 64 беспроводных датчиков; 16 разделов; до 32 брелоков; до 4 беспроводных сирены (2 внутри помещений + 2 снаружи помещений); PIRCAM; встроенный LAN и WI-FI, GPRS, 1 SIM; 868МГц двухсторонняя связь с TRI-X технологией; дальность радиоканала до 2000м; поддержка до 2 репитеров; Web интерфейс; ISUP 5.0; ISAPI; SIA-DC09 протокол, Contact-ID, SIA-DCS; AC 220-240В; до 6Вт; встроенная АКБ 4,5Ач до 10 часов; -10°C...+55°C; размер 170×170×38.6мм; Пластик. | HiWatch | "Р" (распродажа) |  | 10872
| DS-PWA64-L-WE(RU) AX Lite (Контрольная панель до 64 изв) | DS-PWA64-L-WE(RU) - Охранная контрольная панель (868МГц), белая, до 64 беспроводных датчиков; 16 разделов; до 32 брелков; до 4 беспроводных сирены (2 внутри помещений + 2 снаружи помещений); PIRCAM; встроенный LAN и WI-FI, GPRS, 1 SIM; 868МГц двухсторонная связь с TRI-X технологией; дальность радиоканала до 2000м; поддержка до 2 репитеров;Web интерфейс; ISUP 5.0; ISAPI; SIA-DC09 протокол, Contact-ID, SIA-DCS; AC 220-240В; до 6Вт; встроеная АКБ 4,5Ач до 10 часов; -10°C...+55°C; размер 170×170×38.6мм; Пластик. | HiWatch | "Р" (распродажа) |  | 10872
Livicom
| Livi CS KB Датчик открытия черный (Koishi style) | Livi CS KB Датчик открытия магнитоконтактный. Подключение внешнего проводного магнитоконтактного извещателя. Диапазон температур от −20 до +55°С. Совмещенный тампер и датчик отрыва от стены. Электропитание — батарея CR123A. Крышка-кронштейн с креплением на саморезы или двусторонний скотч. Дизайн Koishi style. Цвет черный | Livicom | "Н" (Новинка) |  | 3100
| Livi CS KW Датчик открытия белый (Koishi style) | Livi CS KW Датчик открытия магнитоконтактный. Подключение внешнего проводного магнитоконтактного извещателя. Диапазон температур от −20 до +55°С. Совмещенный тампер и датчик отрыва от стены. Электропитание — батарея CR123A. Крышка-кронштейн с креплением на саморезы или двусторонний скотч. Дизайн Koishi style. Цвет белый | Livicom | "Н" (Новинка) |  | 3100
| Livi CS Датчик открытия (Contact Sensor) | Livi CS Датчик открытия (Contact Sensor) радиоканальный магнитоконтактный. Возможность подключения внешнего проводного магнито-контактного извещателя. Электропитание - батарея CR123. Диапазон температур от -20 до +50°С. Конструктивное исполнение: ABS-пластик, крепление на саморезы или двусторонний скотч, совмещенный тампер и датчик отрыва от стены. | Livicom | "С" (Складская 2) |  | 2800
| Livi FS-2 Датчик дыма | Livi FS-2 Датчик дыма. Датчикдыма (FireSensor) радиоканальный автономный. Электропитание-батарея CR123. Диапазон температур от-20до+55°С. Конструктивноеисполнение: ABS-пластик, крепление на саморезы, встроенный зуммер оповещения, тампер. | Livicom | "С" (Складская 2) |  | 4000
| Livi GS Датчик разбития стекла (Glass Sensor) | Livi GS Датчик разбития стекла (Glass Sensor) радиоканальный акустический. Подключение внешнего проводного магнито-контактного извещателя. Электропитание - батарея CR123. Диапазон температур от -20 до +50°С. Конструктивное исполнение: ABS-пластик, крепление на саморезы или двусторонний скотч, датчик вскрытия корпуса. | Livicom | "Б" (Складская) |  | 3800
| Livi Hub Max KW Хаб система белый (Koishi style) | Livi Hub Max KW Хаб системы Livi. Каналы связи: 2G/4G (GPRS/LTE), Wi-Fi 2,4 ГГц, Ethernet. Внутренняя планарная антенна. Емкость до 256 радиоустройств Livi, 15 логических разделов. Голосовое меню. SMS и голосовое оповещение на 8 номеров. Настройка и управление через мобильное приложение Livi. Интеграция с ПЦН STEMAX. Диапазон температур от 0 до +45°С. Совмещенный тампер и датчик отрыва от стены. Основное питание: через адаптер 12 В, 1 А. Резервное питание от АКБ LiPol 1800 мАч (до 35 ч. работы). Комплектность: Хаб, АКБ, адаптер питания, Ethernet-кабель, монтажный кронштейн с креплением на саморезы. Дизайн Koishi style. Цвет белый | Livicom | "Н" (Новинка) |  | 20000
| Livi Key Fob Пульт управления радиоканальный | Livi Key Fob Пульт управления радиоканальный. 4 программируемые кнопки. Электропитание - батарея CR2032. Диапазон температур от -20 до +50°С. Конструктивное исполнение: ABS пластик, металл. | Livicom | "Б" (Складская) |  | 2600
| Livi Light Control Модуль управления светом | Livi Light Control Модуль управления светом Рабочая частота -868 МГц, Питающее напряжение переменного тока от 170 до 250 В, 50/60 Гц, Количество каналов управления - 2, Тип нагрузки лампы накаливания, светодиодные лампы, Максимальная нагрузка каналов управления - 690 Вт, Минимальная нагрузка каналов управления - 10 Вт, Потребляемая мощность до 1 Вт, Диапазон рабочих температур от -20°С до +55°С, Габаритные размеры 43 х 36 х 17 мм | Livicom | "С" (Складская 2) |  | 5800
| Livi LS Датчик протечки воды (Leak Sensor) | Livi LS Датчик протечки воды (Leak Sensor) радиоканальный. 2 внешних проводных сенсора затопления. Электропитание - батарея CR123. Диапазон температур от -20 до +50°С. Конструктивное исполнение: ABS-пластик, крепление на саморезы или двусторонний скотч, совмещенный тампер и датчик отрыва от стены, выносной сенсор протечки, длина провода - 0,5 м. | Livicom | "С" (Складская 2) |  | 3200
| Livi MS KB Датчик движения черный (Koishi style) | Livi MS KB Датчик движения пассивный оптико-электронный инфракрасный. Защита от срабатываний на домашних животных весом до 20 кг. Линза Френеля, 2-х зонный пироприемник, дальность определения движения — 10 м, угол определения движения — 88,5°. Защита от засветки и тепловых потоков. Соответствие ГОСТ Р 50777-2014 (II класс). Диапазон температур от -20 до +55°С. Датчик открытия корпуса (тампер). Электропитание — батарея CR123A. Крышка-кронштейн c креплением на саморезы или поворотный кронштейн. Дизайн Koishi style. Цвет черный. | Livicom | "Н" (Новинка) |  | 4200
| Livi MS KW Датчик движения белый (Koishi style) | Livi MS KW Датчик движения пассивный оптико-электронный инфракрасный. Защита от срабатываний на домашних животных весом до 20 кг. Линза Френеля, 2-х зонный пироприемник, дальность определения движения — 10 м, угол определения движения — 88,5°. Защита от засветки и тепловых потоков. Соответствие ГОСТ Р 50777-2014 (II класс). Диапазон температур от -20 до +55°С. Датчик открытия корпуса (тампер). Электропитание — батарея CR123A. Крышка-кронштейн c креплением на саморезы или поворотный кронштейн. Дизайн Koishi style. Цвет белый. | Livicom | "Н" (Новинка) |  | 4200
| Livi MS Датчик движения (Motion Sensor) | Livi MS Датчик движения (Motion Sensor) радиоканальный пассивный оптико-электронный инфракрасный с помехозащищенностью от домашних животных весом до 20 кг. Линза Френеля (Fresnel Technologies, Inc), 2-ух зонный пироприемник, дальность определения движения - 10 м, угол определения движения - 88,5 град. Защита от засветки и тепловых потоков. Соотвествие ГОСТ Р 50777-2014 (II класс). Электропитание - батарея CR123. Диапазон температур от -20 до +50°С. Конструктивное исполнение: ABS-пластик, крепление на поворотный кронштейн, саморезы или двусторонний скотч, тампер. | Livicom | "Б" (Складская) |  | 3800
| Livi MSW Датчик движения типа "штора" (Motion Sensor Wall) | Livi MSW Датчик движения типа "штора" (Motion Sensor Wall) радиоканальный пассивный оптико-электронный инфракрасный. Линза Френеля (Fresnel Technologies, Inc), 2-ух зонный пироприемник, дальность определения движения - 12 м, ширина зоны обнаружения - 2,2 м. Защита от засветки и тепловых потоков. Соотвествие ГОСТ Р 50777-2014 (II класс). Электропитание - батарея CR123. Диапазон температур от -20 до +50°С. Конструктивное исполнение: ABS-пластик, крепление на поворотный кронштейн, саморезы или двусторонний скотч, тампер. | Livicom | "С" (Складская 2) |  | 4000
| Livi RC Датчик потребления ресурсов (Resource Consumption) | Livi RC Датчик потребления ресурсов (Resource Consumption) радиоканальный. 2 измерительных входа для подсчета импульсов. Поддержка счетчиков горячего, холодного водоснабжения и электроэнергии с импульсным выходом. Электропитание - батарея CR123. Диапазон температур от -20 до +50°С. Конструктивное исполнение: ABS-пластик, крепление на саморезы или двусторонний скотч, совмещенный тампер и датчик отрыва от стены. | Livicom | "С" (Складская 2) |  | 3200
| Livi Relay 12/24 Реле "сухой контакт" | Livi Relay 12/24 Реле "сухой контакт" для дистанционного управления бытовой техникой и электроприборами. Питающее напряжение постоянного тока 10-30 В. Резистивная нагрузка: 16 А / 250 В переменного тока, 10 А / 30 В постоянного тока; индуктивная емкостная нагрузка: 8 А / 250 В переменного тока, 10 А / 30 В постоянного тока. Диапазон температур от -20 до +55°С. Конструктивное исполнение: ABS-пластик. | Livicom | "С" (Складская 2) |  | 3800
| Livi Relay Реле | Livi Relay Реле для дистанционного управления бытовой техникой и электроприборами. 1 релейный выход. Питание от сети переменного тока 220 В, максимальный коммутируемый ток 16 А, мощность нагрузки 3,2 кВт. Диапазон температур от -20 до +50°С. Конструктивное исполнение: ABS-пластик. | Livicom | "С" (Складская 2) |  | 3800
| Livi RFID беспроводной считыватель | Livi RFID Беспроводное устройство постановки/снятия с охраны по технологии RFID. Работа с RFID-картами стандарта ISO 15693, ISO 14443А. Электропитание - батарея CR123. Диапазон температур от -20 до +50°С. Конструктивное исполнение: ABS-пластик, крепление на саморезы, встроенный зуммер оповещения. | Livicom | "С" (Складская 2) |  | 5000
| Livi Roller Shutter Модуль управления роллетами | Livi Roller Shutter Модуль управления роллетами. Управление электрическими трехфазными моторами с питанием от сети переменного тока 220 В, максимальный ток нагрузки 1,7 А (cosϕ≠1). 2 входа "сухой контакт" для подключения клавиш управления направлением движением, 2 выхода управления направлением движения. Автоматическая калибровка по концевым выключателям привода, точное позиционирование положения роллет. Диапазон температур от -20 до +50°С. | Livicom | "С" (Складская 2) |  | 5000
| Livi RPT KW Ретранслятор белый (Koishi style) | Livi RPT KW Ретранслятор. Подключение радиоустройств Livi к хабам Livi (Classic и Koishi), к контроллерам STEMAX и Мираж. Топология "звезда" и "дерево 2 ранга". Основное питание: 12 В, 1 A. Резервное питание от АКБ LiPol 1800 мА⋅ч (до 24 ч. работы). Диапазон температур от 0 до +55°С. Монтажный кронштейн с креплением на саморезы. Совмещенный тампер и датчик отрыва от стены. Комплектность: ретранслятор, АКБ, адаптер питания. Дизайн Koishi style. Цвет белый. | Livicom | "Н" (Новинка) |  | 9500
| Livi RTRM Ретранслятор (Repeater Mini) | Livi RTRM Ретранслятор (Repeater Mini) радиоканальный. Подключение радиоустройств Livi к Livi Smart Hub и Livi Smart Hub 2G, а также к контроллерам STEMAX, Мираж, Мираж Приват. Питание 5 В, 1 A, АКБ Li-Po 720 м⋅Ач (24 часа автономной работы). Диапазон температур от 0 до +55°С. Конструктивное исполнение: ABS-пластик, крепление на саморезы или двусторонний скотч, тампер. | Livicom | "С" (Складская 2) |  | 6900
| Livi Siren Сирена радиоканальная | Livi Siren Сирена радиоканальная. Мощность звукового потока 105 дБ. Вход для подключения внешнего индикатора "Режим". Электропитание - 2 батареи CR123. Диапазон температур от -20 до +50°С. Конструктивное исполнение: ABS-пластик, крепление на саморезы или двусторонний скотч, датчик вскрытия корпуса. | Livicom | "С" (Складская 2) |  | 4200
| Livi Smart HUB 4G Центр умного дома | Livi Smart HUB 4G Центр умного дома. Рабочий диапазон 868 МГц. Радиус действия радиоканала до 1000 метров. Мощность радиоканала 25 мВт. Первый канал связи Ethernet 10/100 Мбит/с. Второй канал связи Wi-Fi 2,4 ГГц. Третий канал связи 2,5G – GSM / GPRS (900 / 1800 МГц), 3G – UMTS / HSPA+ (900 / 2100 МГц), 4G – LTE (800 / 1800 / 2100 / 2600 МГц). Электропитание основное от сети 220 В через адаптер 5 В, 1 А. Электропитание резервное аккумулятор BL-5C, 1020 мА*ч. Время работы на резервном аккумуляторе до 11 часов. Максимальное количество радиоканальных устройств Livi 256. Степень защиты корпуса IP30. Диапазон рабочих температур от 0 до +45 °С. Габаритные размеры корпуса 130 х 130 х 35 мм. | Livicom | "С" (Складская 2) |  | 18000
| Livi Socket Умная розетка | Livi Socket Умная розетка для дистанционно управления электроприборами. Питание от сети переменного тока 220 В, максимальный коммутируемый ток 16 А, мощность нагрузки 3,2 кВт. Измерение напряжения сети, силы тока, потребляемой мощности. Защита по току, напряжению и температуре. Диапазон температур от -20 до +50°С. Конструктивное исполнение: ABS-пластик. | Livicom | "С" (Складская 2) |  | 5200
| Livi Tag RFID метка | Livi Tag RFID метка для использования со считывателями Livi RFID и STEMAX RFID. Стандарт ISO 14443А. | Livicom | "С" (Складская 2) |  | 300
| Livi TS Датчик температуры (Temperature Sensor) | Livi TS Датчик температуры (Temperature Sensor) радиоканальный. Подключение 2 внешних проводных датчиков температуры DS18B20 (Мираж-ТД-01 или аналог). Диапазон температур встроенного сенсора: -20...+55 °С, внешнего: -55...+125 °С. Конструктивное исполнение: ABS-пластик, крепление на саморезы или двусторонний скотч, совмещенный тампер и датчик отрыва от стены. | Livicom | "С" (Складская 2) |  | 3600
| Livi US Универсальный датчик (Universal Sensor) | Livi US Универсальный датчик (Universal Sensor) радиоканальный. 2 входа типа "сухой" контакт для подключения любых датчиков с проводным тревожным выходом. Электропитание - батарея CR123. Диапазон температур от -20 до +50°С. Конструктивное исполнение: ABS-пластик, крепление на саморезы или двусторонний скотч, совмещенный тампер и датчик отрыва от стены. | Livicom | "С" (Складская 2) |  | 2600
| Livi VS KW Датчик удара и наклона белый (Koishi style) | Livi VS KW Датчик удара и наклона. Подключение внешнего проводного магнитоконтактного извещателя. Настраиваемая чувствительность акселерометра. Диапазон температур от -20 до +55°С. Совмещенный тампер и датчик отрыва от стены. Электропитание — батарея CR123A. Крышка-кронштейн с креплением на саморезы или двусторонний скотч. Дизайн Koishi style. Цвет белый. | Livicom | "Н" (Новинка) |  | 3100
| Livi VS Датчик удара (Vibration Sensor) | Livi VS Датчик удара (Vibration Sensor) радиоканальный. Контроль изменения положения и ударов. Настраивемый уровень чувствительности. Электропитание - батарея CR123. Диапазон температур от -20 до +50°С. Конструктивное исполнение: ABS-пластик, крепление на саморезы или двусторонний скотч, совмещенный тампер и датчик отрыва от стены. | Livicom | "С" (Складская 2) |  | 2800
| Livi Water Control Модуль защиты от протечек воды | Livi Water Control Модуль защиты от протечек воды радиоканальное. 2 внешних проводных сенсора затопления. 2 входа для подключения шаровых кранов с электроприводом Neptun Bugatti Pro 12В. 2 измерительных входа для подсчета импульсов с счетчиков водоснабжения с импульсным выходом. Автоматическое перекрытие воды при обнаружении затопления. Диапазон температур от -20 до +50°С. Конструктивное исполнение: ABS-пластик, крепление на саморезы или двусторонний скотч, датчик вскрытия корпуса. | Livicom | "С" (Складская 2) |  | 5200
| STEMAX UN Livi 2 | STEMAX UN Livi 2, Модуль для подключения объектовой радиосистемы Livi. Устанавливается в слот расширения контроллеров STEMAX MX840. Обеспечивает подключение до 64 радиоустройств. | Стелс НПП | "С" (Складская 2) |  | 1900
| Сенсорная клавиатура Livi Keypad KW белый (Koishi style) | Сенсорная клавиатура Livi Keypad KW. Светодиодная подсветка. Встроенный зуммер оповещения.Диапазон температур от -20 до +55°С. Совмещенный тампер и датчик отрыва от стены. Электропитание — 2 батареи CR123A. Крышка-кронштейн c креплением на саморезы. Дизайн Koishi style. Цвет белый. | Livicom | "Н" (Новинка) |  | 6500
Компьютер и комплектующие
| Клавиатура | Клавиатура | Компьютеры и комплектующие | "С" (Складская 2) |  | 389
| Мышь компьютерная | Мышь компьютерная | Компьютеры и комплектующие | "С" (Складская 2) |  | 130
Система вызова персонала
| GC-0611W3 Сигнальная лампа | Сигнальная двухцветная светодиодная лампа GC-0611W3 обеспечивает индикацию вызова от переговорных устройств GC-2001P4, GC-2001B1 и кнопок вызова GC-0422B1 мигающим красным цветом. | GetCall | "Р" (распродажа) |  | 4067
| MP-433W8 Проводная цифровая кнопка вызова | Кнопка вызова MP-433W8 выполнена в виде прямоугольной тактильной таблички из ПВХ с нанесенной пиктограммой и надписью ВЫЗОВ ПЕРСОНАЛА обычным шрифтом и шрифтом Брайля. | HOSTCALL | "Р" (распродажа) |  | 6700
| ПК-2.06С Палатный контроллер | ПК-2.06С Палатный контроллер | HOSTCALL | "Р" (распродажа) |  | 2300

## Видеонаблюдение
...к содержанию
| Краткое наименование | Полное наименование | Производитель | Статус | Упаковка, шт | 1. Продажные (розница)
IP-видеокамеры
Компактные
| BOLID VCI-422 | BOLID VCI-422 IP 2 Мп компактная с WIFI, 1/2.7'' CMOS; 1920×1080 -25к/с; объектив 2.8 мм; 0,0324 Лк; ИК подсветка 10м; BLC, HLC, DWDR; H.265/H.264/H.264H/H.264B/MJPEG; Видеоаналитика: обнаружение движения, закрытие / расфокусировка объектива, аудиодетекция; ONVIF, CGI, P2P; PIR датчик; Micro SD 256Гб; Микрофон; Тревожный вход/выход-1/1; DC 12В; 3 Вт(бп в комплекте); Магнитное крепление; -10...+45°C; 78×90х129 мм. | BOLID | "С" (Складская 2) |  | 7613
| DH-IPC-C3AP-0280B (DH-C3A) | DH-IPC-C3AP-0280B (DH-C3A) Компактная IP-видеокамера с Wi-Fi. 3Мп; 1/3.2” CMOS; объектив 2.8мм; механический ИК-фильтр; чувствительность 0.01лк@F2.0; сжатие: H.265; 2 потока до 3Мп@25к/с; обнаружение людей; ИК-подсветка 10м; встроенный микрофон+динамик; MicroSD до 256Гбайт; питание: 5В(DC); Wi-Fi 2.4ГГц. | Dahua | "С" (Складская 2) |  | 3590
| DH-IPC-C4KP-P-0280B (DH-C4K-P) | DH-IPC-C4KP-P-0280B (DH-C4K-P) Компактная IP-видеокамера с Wi-Fi 4Мп; 1/3” CMOS; объектив 2.8мм; механический ИК-фильтр; сжатие: H.265+, H.265, H.264+, H.264, MJPEG; 2 потока до 4Мп@25к/с; видеоаналитика: SMD Plus (интеллектуальный детектор движения), охрана периметра; ИК-подсветка 30м; встроенный микрофон+динамик; MicroSD до 256Гбайт; питание: 12В(DC)/PoE; Wi-Fi 2.4ГГц. | Dahua | "С" (Складская 2) |  | 8090
| DH-IPC-C5AP-0280B | DH-IPC-C5AP-0280B Компактная IP-видеокамера с Wi-Fi. 5Мп; 1/3.2” CMOS; объектив 2.8мм; механический ИК-фильтр; чувствительность 0.03лк@F2.0; сжатие: H.265; 2 потока до 5Мп@25к/с; обнаружение людей; ИК-подсветка 10м; встроенный микрофон+динамик; MicroSD до 256Гбайт; питание: 5В(DC); Wi-Fi 2.4ГГц. | Dahua | "С" (Складская 2) |  | 4490
| Panda DIY WF-CF2 PIR (2.8 mm) | PANDA DIY WF-CF2 PIR (2.8 мм) Внутренняя компактная IP видеокамера со встроенным модулем Wi-Fi, матрица 1/2.8" SmartSens SC23305, разрешение 2 Мп, объектив 2.8 мм (103 град), подсветка ИК до 10м (12 SMD диодов), встроенный микрофон, динамик, PIR датчик до 7 м, тревожная сирена/свет, поддержка SD карт до 256 Гб, -10C - +45C, IP40, DC 12V 230 мА/PoE 2.8 Вт, 200гр, 75х120х63мм | Panda Automatic | "С" (Складская 2) |  | 10550
Корпусные
| BOLID VCI-320 версия 3 | BOLID VCI-320 версия 3 Корпусная сетевая видеокамера, цветная, 2 Мп; Micro SD; Audio-in; Mic; DC12V/AC24V, PoE; -30°C ~ +60°C | BOLID | "С" (Складская 2) |  | 28875
Купольные
| BOLID VCI-220 версия 2 | BOLID VCI-220 версия 2 Купольная антивандальная IP 2 Мп, 1/2.8" КМОП; 1920х1080 -25 к/с; 0,002 лк (ИК-выкл.)/0 лк (ИК-вкл.); ИК-подсветка 50 м; zoom 2,7−13.5 мм ; WDR 120 дБ; H.265/H.264; micro SD 256 Гб; видеоаналитические функции: пересечение линии, контроль области, закрытие/расфокусировка объектива, изменение сцены; DC 12В/PoE; 6.4 Вт; -40°C…+60°C; IP67; IK10; 122х122х88.9 мм. | BOLID | "Н" (Новинка) |  | 22614
| BOLID VCI-222 версия 5 | BOLID VCI-222 версия 5 Профессиональная видеокамера IP 2 Мп купольная антивандальная; 1/2.8" КМОП; 0.002/0 лк; 1920х1080 - 25 к/с; ИК подсветка 30 м; объектив 2.8 мм; H.264/H.265/MJPEG; DWDR; Микрофон; слот для microSD до 256 Гб; Видеоаналитические функции: пересечение линии, контроль области; ONVIF, CGI, P2P; DC 12В/PoE; 5.4Вт; IK10; IP67; -40...+60°C; 110х81 мм | BOLID | "Н" (Новинка) |  | 10170
| BOLID VCI-230 версия 5 | BOLID VCI-230 версия 5 Профессиональная телекамера IP 4 Мп купольная с ИК подсветкой до 40м; 1/3" CMOS; 2688х1520-25к/с; объектив zoom 2.7-13.5 мм; механический ИК-фильтр; 0.008 лк; H.265; H.264; WDR 120 дБ, HLC, BLC, ONVIF; Видеоаналитические функции: пересечение линии, контроль области; Micro SD до 256 Гб; 1 RJ45 10M/100M Ethernet; DC12В/PoE(802.3af); 7Вт; IP67; IK10: -40°C...+60°C; 122x122x89 мм. | BOLID | "Н" (Новинка) |  | 18466
| BOLID VCI-252-05 версия 2 | BOLID VCI-252-05 версия 2 Купольная сетевая антивандальная видеокамера, цветная, 5 Мп, объектив 1,42 мм; Micro SD; Audio-in; Mic; DC12V, PoE; IK10; -30°C ~ +60 °C | BOLID | "С" (Складская 2) |  | 25947
| BOLID VCI-722 версия 3 | BOLID VCI-722 версия 3 Миникупольная сетевая видеокамера, цветная, Формат Full HD с разрешением 1920x1080 пикселей, встроенная ИК-подсветка, расширенный динамический диапазон 120 децибел для одновременного отображения ярких и темных участков одного кадра, кодек Н.265, встроенный высокочувствительный микрофон, слот для карты Micro SD, встроенный адаптер PoE для питания видеокамеры по кабелю сети Ethernet, водонепроницаемый пылезащищенный корпус с классом защиты IP67, антивандальная защита класса IK10, эксплуатация в суровых климатических условиях, высокая чувствительность в условиях плохой освещенности | BOLID | "С" (Складская 2) |  | 13503
| BOLID VCI-742 версия 4 | BOLID VCI-742 версия 4 Миникупольная сетевая антивандальная видеокамера, цветная, 4 Мп, объектив 2,8 мм; ИК-подсветка (до 20 м); Micro SD; Mic; DC12V, PoE; IP67; IK10; -40 °C ~ +60 °C | BOLID | "Н" (Новинка) |  | 17813
| DH-IPC-HDBW2249FP-AS-IL-0280B Smart Dual Light | DH-IPC-HDBW2249FP-AS-IL-0280B Уличная мини-купольная IP-видеокамера с ИИ. 2Мп; 1/2.8” CMOS; объектив 2.8мм; WDR(120дБ); чувствительность 0.002лк@F1.6 сжатие: H.265+, H.265, H.264+, H.264, MJPEG; 2 потока до 2Мп@25к/с; видеоаналитика: SMD Plus (Умная детекция движения), охрана периметра; ИК-подсветка до 30м, LED-подсветка до 30м; тревожные вх/вых: 1/1; аудиовх/вых: 1/1; встроенный микрофон; MicroSD до 256Гбайт; защита: IP67, IK10; питание: 12В(DC), PoE; корпус: металл. | Dahua | "С" (Складская 2) |  | 11790
| DH-IPC-HDBW2449FP-AS-IL-0280B Smart Dual Light | DH-IPC-HDBW2449FP-AS-IL-0280B Уличная мини-купольная IP-видеокамера с ИИ. 4Мп; 1/2.9” CMOS; объектив 2.8мм; WDR(120дБ); чувствительность 0.006лк@F1.6 сжатие: H.265+, H.265, H.264+, H.264, MJPEG; 2 потока до 4Мп@25к/с; видеоаналитика: SMD Plus (Умная детекция движения), охрана периметра; ИК-подсветка до 30м, LED-подсветка до 30м; тревожные вх/вых: 1/1; аудиовх/вых: 1/1; встроенный микрофон; MicroSD до 256Гбайт; защита: IP67, IK10; питание: 12В(DC), PoE; корпус: металл. | Dahua | "С" (Складская 2) |  | 12890
| DH-IPC-HDPW1230R1P-0280B-S5 | DH-IPC-HDPW1230R1P-0280B-S5 Купольная IP-видеокамера с ИК-подсветкой до 30м. 2Мп; 1/2.8” CMOS; объектив 2.8мм; механический ИК-фильтр; чувствительность 0.01лк@F2.0; сжатие: H.265+, H.265, H.264+, H.264, MJPEG; 2 потока до 2Мп@25к/с; DWDR; 3D NR; BLC; Smart подсветка; защита: IP67; питание: 12В(DC), PoE; корпус: пластик. | Dahua | "С" (Складская 2) |  | 5090
| DH-IPC-HDPW1431R1P-0280B-S4 | DH-IPC-HDPW1431R1P-0280B-S4 Уличная купольная IP-видеокамера с ИК-подсветкой до 30м¶4Мп; 1/3” CMOS; объектив 2.8мм; механический ИК-фильтр; чувствительность 0.03лк@F2.0; сжатие: H.265+, H.265, H.264+, H.264, MJPEG; 2 потока до 4Мп@20к/с; WDR(120дБ); 3D NR; BLC; Smart подсветка; защита: IP67; питание: 12В(DC), PoE; корпус: пластик. | Dahua | "С" (Складская 2) |  | 6690
| DH-IPC-HDW1230T1P-A-0280B-S6 | DH-IPC-HDW1230T1P-A-0280B-S6 Уличная купольная IP-видеокамера с ИК-подсветкой до 30м. 2Мп; 1/2.8” CMOS; объектив 2.8мм; механический ИК-фильтр; чувствительность 0.01лк@F2.0; сжатие: H.265+, H.265, H.264+, H.264, MJPEG; 2 потока до 2Мп@25к/с; видеоаналитика: детектор человека; DWDR; 3D NR; BLC, HLC; Smart подсветка; встроенный микрофон; защита: IP67; питание: 12В(DC), PoE; корпус: металл, пластик. | Dahua | "С" (Складская 2) |  | 5090
| DH-IPC-HDW1230T1P-ZS-S5 | DH-IPC-HDW1230T1P-ZS-S5 Уличная купольная IP-видеокамера 2Мп; 1/2.8” CMOS; моторизованный объектив 2.8~12 мм; механический ИК-фильтр; чувствительность 0.008лк@F1.7; сжатие: H.265+, H.265, H.264+, H.264, MJPEG; 2 потока до 2Мп@25к/с; ИК-подсветка до 40м; MicroSD до 256 Гбайт; защита: IP67; питание: 12В(DC), PoE; корпус: металл, пластик | Dahua | "С" (Складская 2) |  | 13290
| DH-IPC-HDW1239VP-A-IL-0280B Smart Dual Light | DH-IPC-HDW1239VP-A-IL-0280B Уличная купольная IP-видеокамера с ИК-подсветкой до 30м и LED-подсветкой до 30м. 2Мп; 1/2.8” CMOS; объектив 2.8мм; чувствительность 0.005лк@F1.6; сжатие: H.265+, H.265, H.264+, H.264, MJPEG; 2 потока до 2Мп@25к/с; DWDR; 3D NR; BLC; обнаружение людей; интеллектуальная двойная подсветка; встроенный микрофон; защита: IP67; питание: 12В(DC), PoE; корпус: металл. | Dahua | "С" (Складская 2) |  | 7190
| DH-IPC-HDW1239VP-A-IL-0360B Smart Dual Light | DH-IPC-HDW1239VP-A-IL-0360B Уличная купольная IP-видеокамера с ИК-подсветкой до 30м и LED-подсветкой до 30м. 2Мп; 1/2.8” CMOS; объектив 3.6мм; чувствительность 0.005лк@F1.6; сжатие: H.265+, H.265, H.264+, H.264, MJPEG; 2 потока до 2Мп@25к/с; DWDR; 3D NR; BLC; обнаружение людей; интеллектуальная двойная подсветка; встроенный микрофон; защита: IP67; питание: 12В(DC), PoE; корпус: металл. | Dahua | "С" (Складская 2) |  | 7190
| DH-IPC-HDW1431TP-ZS-S4 | DH-IPC-HDW1431TP-ZS-S4 Уличная купольная IP-видеокамера 4Мп; 1/3” CMOS; моторизованный объектив 2.8~12мм; механический ИК-фильтр; WDR(120дБ); чувствительность 0.03лк@F1.7; сжатие: H.265+, H.265, H.264+, H.264, MJPEG; 2 потока до 4Мп@20к/с; ИК-подсветка до 50м; MicroSD до 256 Гбайт; защита: IP67; питание: 12В(DC), PoE; корпус: металл | Dahua | "С" (Складская 2) |  | 15590
| DH-IPC-HDW1439VP-A-IL-0280B Full-Color | DH-IPC-HDW1439VP-A-IL-0280B Уличная купольная IP-видеокамера с ИК-подсветкой до 30м и LED-подсветкой до 30м. 4Мп; 1/2.9” CMOS; объектив 2.8мм; чувствительность 0.005лк@F1.6; сжатие: H.265+, H.265, H.264+, H.264, MJPEG; 2 потока до 4Мп@25к/с; WDR(120дБ); 3D NR; BLC; обнаружение людей; интеллектуальная двойная подсветка; встроенный микрофон; защита: IP67; питание: 12В(DC), PoE; корпус: металл. | Dahua | "С" (Складская 2) |  | 8390
| DH-IPC-HDW2249TP-S-IL-0280B Smart Dual Light | DH-IPC-HDW2249TP-S-IL-0280B Уличная купольная IP-видеокамера с ИИ. 2Мп; 1/2.8” CMOS; объектив 2.8мм; WDR(120дБ); чувствительность 0.002лк@F1.6 сжатие: H.265+, H.265, H.264+, H.264, MJPEG; 2 потока до 2Мп@25к/с; видеоаналитика: SMD Plus (Умная детекция движения), охрана периметра; ИК-подсветка до 30м, LED-подсветка до 30м; встроенный микрофон; MicroSD до 256Гбайт; защита: IP67; питание: 12В(DC), PoE; корпус: металл, пластик. | Dahua | "С" (Складская 2) |  | 10390
| DH-IPC-HDW2249TP-S-IL-0360B Smart Dual Light | DH-IPC-HDW2249TP-S-IL-0360B Уличная купольная IP-видеокамера с ИИ. 2Мп; 1/2.8” CMOS; объектив 3.6мм; WDR(120дБ); чувствительность 0.002лк@F1.6 сжатие: H.265+, H.265, H.264+, H.264, MJPEG; 2 потока до 2Мп@25к/с; видеоаналитика: SMD Plus (Умная детекция движения), охрана периметра; ИК-подсветка до 30м, LED-подсветка до 30м; встроенный микрофон; MicroSD до 256Гбайт; защита: IP67; питание: 12В(DC), PoE; корпус: металл, пластик. | Dahua | "С" (Складская 2) |  | 10390
| DH-IPC-HDW2249TP-S-LED-0280B-PRO WizColor | DH-IPC-HDW2249TP-S-LED-0280B-PRO Уличная купольная IP-видеокамера Wizcolor с ИИ. 2Мп; 1/2.9” CMOS; объектив 2.8мм; WDR(120дБ); чувствительность 0.0006лк@F1.0; сжатие: H.265+, H.265, H.264+, H.264, MJPEG; 2 потока до 2Мп@25к/с; видеоаналитика: SMD Plus (Умная детекция движения), охрана периметра; LED-подсветка до 30м; встроенный микрофон; MicroSD до 256Гбайт; защита: IP67; питание: 12В(DC), PoE; корпус: металл, пластик. | Dahua | "С" (Складская 2) |  | 11590
| DH-IPC-HDW2249TP-S-LED-0360B-PRO WizColor | DH-IPC-HDW2249TP-S-LED-0360B-PRO Уличная купольная IP-видеокамера Wizcolor с ИИ. 2Мп; 1/2.9” CMOS; объектив 3.6мм; WDR(120дБ); чувствительность 0.0006лк@F1.0; сжатие: H.265+, H.265, H.264+, H.264, MJPEG; 2 потока до 2Мп@25к/с; видеоаналитика: SMD Plus (Умная детекция движения), охрана периметра; LED-подсветка до 30м; встроенный микрофон; MicroSD до 256Гбайт; защита: IP67; питание: 12В(DC), PoE; корпус: металл, пластик. | Dahua | "С" (Складская 2) |  | 11590
| DH-IPC-HDW2449TP-S-IL-0280B Smart Dual Light | DH-IPC-HDW2449TP-S-IL-0280B Уличная купольная IP-видеокамера Full-color с ИИ. 4Мп; 1/2.9” CMOS; объектив 2.8мм; WDR(120дБ); чувствительность 0.008лк@F1.6 сжатие: H.265+, H.265, H.264+, H.264, MJPEG; 2 потока до 4Мп@25к/с; видеоаналитика: SMD Plus (Умная детекция движения), охрана периметра; ИК-подсветка до 30м, LED-подсветка до 30м; встроенный микрофон; MicroSD до 256Гбайт; защита: IP67; питание: 12В(DC), PoE; корпус: металл, пластик. | Dahua | "С" (Складская 2) |  | 12290
| DH-IPC-HDW2449TP-S-LED-0280B-PRO WizColor | DH-IPC-HDW2449TP-S-LED-0280B-PRO Уличная купольная IP-видеокамера Wizcolor с ИИ. 4Мп; 1/1.8” CMOS; объектив 2.8мм; WDR(120дБ); чувствительность 0.0005лк@F1.0; сжатие: H.265+, H.265, H.264+, H.264, MJPEG; 2 потока до 4Мп@25к/с; видеоаналитика: SMD Plus (Умная детекция движения), охрана периметра; LED-подсветка до 30м; встроенный микрофон; MicroSD до 256Гбайт; защита: IP67; питание: 12В(DC), PoE; корпус: металл, пластик. | Dahua | "С" (Складская 2) |  | 13590
| DH-IPC-HDW2449TP-S-LED-0360B-PRO WizColor | DH-IPC-HDW2449TP-S-LED-0360B-PRO Уличная купольная IP-видеокамера Wizcolor с ИИ. 4Мп; 1/1.8” CMOS; объектив 3.6мм; WDR(120дБ); чувствительность 0.0005лк@F1.0; сжатие: H.265+, H.265, H.264+, H.264, MJPEG; 2 потока до 4Мп@25к/с; видеоаналитика: SMD Plus (Умная детекция движения), охрана периметра; LED-подсветка до 30м; встроенный микрофон; MicroSD до 256Гбайт; защита: IP67; питание: 12В(DC), PoE; корпус: металл, пластик. | Dahua | "С" (Складская 2) |  | 13590
| DH-IPC-T1E20P-A-0280B | DH-IPC-T1E20P-A-0280B Уличная купольная IP-видеокамера с ИК-подсветкой до 30м. 2Мп; 1/3.2” CMOS; объектив 2.8мм; механический ИК-фильтр; чувствительность 0.01лк@F2.2; сжатие: H.265+, H.265, H.264+, H.264, MJPEG; 2 потока до 2Мп@25к/с; DWDR; 3D NR; BLC, HLC; Smart подсветка; встроенный микрофон; защита: IP67; питание: 12В(DC), PoE; корпус: пластик. | Dahua | "Б" (Складская) |  | 2990
| DH-T3A-PV | DH-T3A-PV Уличная купольная IP-видеокамера с ИК-подсветкой до 30м и LED-подсветкой до 30м и Wi-Fi. 3Мп; 1/2.8” CMOS; объектив 2.8мм; чувствительность 0.005лк@F1.6; сжатие: H.265, H.264; 2 потока до 3Мп@25к/с; DWDR; обнаружение людей, обнаружение транспортных средств; интеллектуальная двойная подсветка; встроенные микрофон+динамик; MicroSD до 256Гбайт; защита: IP67; питание: 12В(DC); корпус: металл, пластик; Wi-Fi 2.4ГГц. | Dahua | "Н" (Новинка) |  | 6790
| DH-T5A-PV | DH-T5A-PV Уличная купольная IP-видеокамера с ИК-подсветкой до 30м и LED-подсветкой до 30м и Wi-Fi. 5Мп; 1/2.7” CMOS; объектив 2.8мм; чувствительность 0.007лк@F1.6; сжатие: H.265, H.264; 2 потока до 5Мп@25к/с; DWDR; обнаружение людей, обнаружение транспортных средств; интеллектуальная двойная подсветка; встроенные микрофон+динамик; MicroSD до 256Гбайт; защита: IP67; питание: 12В(DC); корпус: металл, пластик; Wi-Fi 2.4ГГц. | Dahua | "Н" (Новинка) |  | 8390
| F-0(T)(2.8mm) | F-0(T)(2.8mm) 2Мп уличная IP-камера с ИК-подсветкой до 20м и встроенным микрофоном 1/2.9'' Progressive Scan CMOS матрица; 1920×1080@25к/с; объектив 2.8мм; угол обзора 94°; механический ИК-фильтр; 0.01Лк@F2.2; H.265/H.265+/H.264/H.264+, DWDR; 3D DNR; HLC, BLC; Smart ИК; встроенный микрофон; G.711/AAC, обнаружение движения, видеобитрейт 32кбит/с-8Мбит/с; IP67; -30°C до +60°C; PoE(IEEE 802.3af); 6,5Вт макс. | iFLOW | "С" (Складская 2) |  | 3790
| F-IC-1321M(2.8mm) | F-IC-1321M(2.8mm) 2Мп уличная IP-камера с ИК-подсветкой до 30м и встроенным микрофоном 1/2.9'' Progressive Scan CMOS матрица; 1920×1080@25к/с; объектив 2.8мм; угол обзора 94°; механический ИК-фильтр; 0.01Лк@F2.2; H.265/H.265+/H.264/H.264+, DWDR; 3D DNR; HLC, BLC; Smart ИК; встроенный микрофон; обнаружение движения, видеобитрейт 32кбит/с-8Мбит/с; IP67; -40°C до +60°C; DC12В±25%/PoE(IEEE 802.3af); 6,5Вт макс. | iFLOW | "Б" (Складская) |  | 4590
| F-IC-1322CM(2.8mm) DiLight(гибридная подсветка) | F-IC-1322CM(2.8mm) 2Мп уличная IP-камера с гибридной Smart-подсветкой и встроенным микрофоном. 1/2.9'' Progressive Scan CMOS матрица; объектив 2.8мм; угол обзора 103°; механический ИК-фильтр; 0.005Лк@F1.6; 1920×1080@25к/с; H.265/H.265+/H.264/H.264+/MJPEG, HLC, коридорный режим, DWDR; 3D DNR; BLC; ИК-подсветка и подсветка белым светом до 30м; обнаружение движения 2.0; видеобитрейт 32кбит/с-8Мбит/с; G.711/G.722.1/G.726/MP2L2/PCM/AAC; встроенный микрофон; встроенный слот для microSD карты до 512Гб; IP67; защита от перенапряжений TVS, -40°C до +60°C; DC12В±25%/PoE(IEEE 802.3af); 6,5Вт макс. | iFLOW | "С" (Складская 2) |  | 7690
| F-IC-1341M(2.8mm) | F-IC-1341M(2.8mm) 4Мп уличная IP-камера с ИК-подсветкой до 30м и микрофоном. 1/2.8'' Progressive Scan CMOS матрица; 2560 × 1440@20к/с; объектив 2.8мм; угол обзора 99°; механический ИК-фильтр; 0.01Лк@F2.2; H.265/H.265+/H.264/H.264+, DWDR; 3D DNR; BLC; HLC, Smart ИК; встроенный микрофон, обнаружение движения, видеобитрейт 32кбит/с-8Мбит/с; IP66; -40°C до +60°C; DC12В±25%/PoE(IEEE 802.3af); 6,5Вт макс. | iFLOW | "Б" (Складская) |  | 6590
| F-IC-1342CM(2.8mm) DiLight(гибридная подсветка) | F-IC-1342CM(2.8mm) 4Мп уличная IP-камера с гибридной Smart-подсветкой и встроенным микрофоном. 1/3'' Progressive Scan CMOS матрица; объектив 2.8мм; угол обзора 98°; механический ИК-фильтр; 0.005Лк@F1.6; 2560 × 1440@20к/с; H.265/H.265+/H.264/H.264+/MJPEG, HLC, коридорный режим, WDR 120дБ; 3D DNR; BLC; ИК-подсветка и подсветка белым светом до 30м; обнаружение движения 2.0; видеобитрейт 32кбит/с-8Мбит/с; G.711/G.722.1/G.726/MP2L2/PCM/AAC; встроенный микрофон; встроенный слот для microSD карты до 512Гб; защита от перенапряжений TVS, IP67; -40°C до +60°C; DC12В±25%/PoE(IEEE 802.3af); 6,5Вт макс. | iFLOW | "С" (Складская 2) |  | 10190
| F-IC-1421M(2.8mm) | F-IC-1421M(2.8mm) 2Мп внутренняя купольная IP-камера с ИК-подсветкой до 30м и встроенным микрофоном. 1/2.9'' Progressive Scan CMOS матрица; 1920×1080@25к/с; объектив 2.8мм; угол обзора 101°; механический ИК-фильтр; 0.01Лк@F2.2; H.265/H.265+/H.264/H.264+, DWDR; 3D DNR; HLC, BLC; Smart ИК; встроенный микрофон; обнаружение движения, видеобитрейт 32кбит/с-8Мбит/с; -10°C до +60°C; DC12В±25%/PoE(IEEE 802.3af); 7Вт макс. | iFLOW | "С" (Складская 2) |  | 4990
| F-IC-1422CM(2.8mm) | F-IC-1422CM(2.8mm) 2Мп уличная купольная IP-камера с гибридной Smart-подсветкой и встроенным микрофоном. 1/2.9'' Progressive Scan CMOS матрица; объектив 2.8мм; угол обзора 103°; механический ИК-фильтр; 0.005Лк@F1.6; 1920×1080@25к/с; H.265/H.265+/H.264/H.264+/MJPEG, HLC, коридорный режим, DWDR; 3D DNR; BLC; ИК-подсветка и подсветка белым светом до 30м; обнаружение движения 2.0; видеобитрейт 32кбит/с-8Мбит/с; G.711/G.722.1/G.726/MP2L2/PCM/AAC; встроенный микрофон; встроенный слот для microSD карты до 512Гб; защита от перенапряжений TVS, IP67, IK08; -40°C до +60°C; DC12В±25%/PoE(IEEE 802.3af); 7,5Вт макс. | iFLOW | "С" (Складская 2) |  | 8290
| F-IC-2446CMS(2.8mm) DiLight+BrightVu+SharpSense | F-IC-2446CMS(2.8mm) 4Мп уличная куполная IP-камера с гибридной Smart подсветкой до 30м, технологией BrightVu и SharpSense. 1/1.8" Progressive Scan CMOS; объектив 2.8мм; угол обзора 104°; механический ИК-фильтр; 0.0005лк@F1.0; сжатие H.265/H.264/MJPEG/H.265+/H.264+; тройной поток; 2688 × 1520@25к/с; ИК-подсветка и подсветка белым светом до 30м; WDR 130дБ, 3D DNR, BLC, HLC, ROI; обнаружение движения, обнаружение пересечения линии и вторжения; классификация «человек/ТС», захват лиц; слот для microSD до 512Гб; встроенный микрофон; аудиовход/выход 1/1; тревожные вход/выход 1/1; защита от перенапряжений TVS, 1 RJ45 10M/100M Ethernet; DC12В± 25%/PoE(802.3af); 8,5Вт макс; -40 °C...+60 °C; IK10, IP67; вес 0.53кг. | iFLOW | "С" (Складская 2) |  | 17390
| iCAM Hemispheric.12XM | iCAM Hemispheric.12XM Уличная панорамная IP-камера 12 Мп@15 к/с со встроенным микрофоном и динамиком, объектив фикс. 2.0 мм, горизонт. и вертик. углы обзора 180°, ИК-подсветка дальностью до 10 м, слот для SD-карты до 512 Гб, аудио RCA IN/OUT, трев. вход/выход, IP66, -45˚C ~ +60˚C, 9 – 15 В, 9.6 Вт (подсв. вкл.) / 3.8 Вт, стандарт PoE 802.3af, 120×55 мм, 400 г. | Panda Automatic | "С" (Складская 2) |  | 29120
| iCAM HUNTER FXD8EWX | iCAM HUNTER FXD8EWX Уличная панорамная купольная IP-камера 8 Мп@20 к/с со встроенной светозвуковой сигнализацией, микрофоном и динамиком, объектив 12 Мп фикс. 2.0 мм, горизонт. угол обзора 180°, ИК подсветка дальность до 25 м, подсветка теплого цвета до 15 м, слот для SD-карты до 512 Гб, IP67, -45˚C ~ +60˚C, 9 – 15 В, 5.98 Вт (подсв. вкл.) / 3.67 Вт, стандарт PoE 802.3af, 117×98 мм, 588 г. | Panda Automatic | "С" (Складская 2) |  | 36745
| iCAM NightHawk FXD2WX | iCAM NightHawk FXD2WX Уличная купольная IP камера 2 Мп@25 к/с со встроенной светозвуковой сигнализацией, микрофоном и динамиком, объектив фикс. 2.8 мм, горизонт. угол обзора 94°, ИК подсветка дальность до 25 м, LED подсветка теплого цвета до 20 м, слот для SD-карты до 512 Гб, IP67, -45˚C ~ +60˚C, 9 – 15 В, 642 мА (ИК вкл.) / 192 мА, стандарт PoE 802.3af, 100×90 мм, 425 г. | Panda Automatic | "С" (Складская 2) |  | 11305
| iCAM NightHawk FXD5WX AI | iCAM NightHawk FXD5WX AI Уличная купольная IP камера 5 Мп@25 к/с со встроенной светозвуковой сигнализацией, микрофоном и динамиком, объектив фикс. 2.8 мм, горизонт. угол обзора 110°, ИК подсветка дальность до 25 м, подсветка теплого цвета до 20 м, слот для SD-карты до 512 Гб, IP67, -45˚C ~ +60˚C, 9 – 15 В, 450 мА (подсв. вкл.) / 175 мА, стандарт PoE 802.3af, 100×90 мм, 425 г. | Panda Automatic | "С" (Складская 2) |  | 20040
| iCAM NightHawk ZFD5X AI | iCAM NightHawk ZFD5X AI Уличная купольная IP камера 5 Мп@25 к/с со встроенной светозвуковой сигнализацией, микрофоном и динамиком, моторизированный объектив 2.8 -12 мм, горизонт. углы обзора 113°-35°, ИК подсветка дальность до 30 м, подсветка теплого цвета до 25 м, слот для SD-карты до 512 Гб, IP67, -45˚C ~ +60˚C, 9 – 15 В, 534 мА (подсв. вкл.) / 242 мА, стандарт PoE 802.3af, 135×127 мм, 862 г. | Panda Automatic | "С" (Складская 2) |  | 31815
| RT-IPD22M (2.8mm) ver.2 | RT-IPD22M ver.2 Уличная купольная IP камера 2 Мп@25 к/с со встроенным микрофоном, объектив фикс. 2.8 мм, горизонт. угол обзора 97°, гибридная подсветка до 25 м, слот для SD-карты до 256 Гб, IP66, -40˚C ~ +60˚C, 12 В, 235 мА (подсв. вкл.) / 85 мА, стандарт PoE 802.3af, 100×90 мм, 405 г. | RT | "С" (Складская 2) |  | 7855
| RT-IPD2VA (2.8-12mm) ver.2 | RT-IPD2VA (2.8-12mm) ver.2 Уличная купольная IP камера с поддержкой PoE и аудио входом/выходом,поддержка SD-карт до 256 Гб, 2Мп, объектив f= 2,8-12 мм (114°- 33°), ИК 45м, 960 г, -40˚C - +60˚C, 12 В до 7,5 Вт/ PoE 802.3af, 136×127 мм. | RT | "С" (Складская 2) |  | 8620
| RT-IPD42M (2.8mm) | RT-IPD42M Уличная купольная IP камера 4 Мп@25 к/с со встроенным микрофоном, объектив фикс. 2.8 мм, горизонт. угол обзора 96°, гибридная подсветка до 25 м, слот для SD-карты до 256 Гб, IP66, -40˚C ~ +60˚C, 12 В, 417 мА (подсв. вкл.) / 100 мА, стандарт PoE 802.3af, 100×90 мм, 405 г. | RT | "С" (Складская 2) |  | 9050
Купольные поворотные
| BOLID VCI-528 версия 4 | BOLID VCI–528 версия 4 Высокоскоростная купольная антивандальная сетевая видеокамера, цветная, Формат Full HD с разрешением 1920×1080 пикселей Аудио вход для подключения дополнительного звукового оборудования, разъем DI/DO для приема/отправки для обмена цифровыми сигналами с внешними устройствами, кодек Н.265, влагоустойчивый пылезащищенный корпус с классом защиты IP66, встроенная ИК-подсветка, слот для карты Micro SD, расширенный динамический диапазон для одновременного отображения ярких и темных участков одного кадра | BOLID | "С" (Складская 2) |  | 77348
| BOLID VCI-528-00 версия 3 | BOLID VCI-528-00 версия 3 Профессиональная видеокамера IP 2 Мп высокоскоростная антивандальная купольная, 1/2,8" КМОП 1920х1080 - 25-к/с; 0,005 лк (цвет.)/0,0005 лк (ч/б); вариофокальный объектив 4,8– 120 мм; 25x zoom; H.265/H.264/MJPEG; ONVIF Profile S&G, API; RS-485(DH-SD, Pelco-P/D); Аудио вх/вых 1/1; Тревожный вх/вых - 7/1; Micro SD, не более 128 Гб; ; tv-out; сигнал тревоги; Micro SD, не более 512 Гб; AC 24В/3A,20Вт; POE IEEE 802.3 at; -50°C…+70°C; IP67; IK10; 222×292 мм | BOLID | "С" (Складская 2) |  | 71902
| BOLID VCI-627 версия 2 | BOLID VCI-627 вер.2 Поворотная купольная сетевая видеокамера, цветная, 2 Мп, объектив 2,7– 11 мм (4х оптический zoom); ИК-подсветка (до 30 м); Micro SD; Mic; DC12V, PoE; -30°C ~ +60°C | BOLID | "Н" (Новинка) |  | 25542
| DH-IPC-H3BP-0280B | DH-IPC-H3BP-0280B Мини-PT IP-видеокамера с Wi-Fi. 3Мп; 1/3.2” CMOS; объектив 2.8мм; механический ИК-фильтр; чувствительность 0.01лк@F2.0; сжатие: H.265; 2 потока до 3Мп@25к/с; обнаружение людей; ИК-подсветка 10м; встроенный микрофон+динамик; MicroSD до 256Гбайт; питание: 5В(DC); Wi-Fi 2.4ГГц. | Dahua | "С" (Складская 2) |  | 5090
| DH-IPC-H5BP-0280B | DH-IPC-H5BP-0280B Мини-PT IP-видеокамера с Wi-Fi. 5Мп; 1/3” CMOS; объектив 2.8мм; механический ИК-фильтр; чувствительность 0.03лк@F2.0; сжатие: H.265; 2 потока до 5Мп@25к/с; обнаружение людей; ИК-подсветка 10м; встроенный микрофон+динамик; MicroSD до 256Гбайт; питание: 5В(DC); Wi-Fi 2.4ГГц. | Dahua | "С" (Складская 2) |  | 6390
| DH-IPC-P3BP-PV-0360B (DH-P3B-PV) | DH-IPC-P3BP-PV-0360B (DH-P3B-PV) Мини-PT IP-видеокамера с Wi-Fi. 3Мп; 1/2.7” CMOS; объектив 3.6мм; механический ИК-фильтр; чувствительность 0.01лк@F1.6; сжатие: H.265; 2 потока до 3Мп@25к/с; видеоаналитика: обнаружение людей, обнаружение транспортных средств; ИК-подсветка 30м, Led-подсветка 30м; встроенные микрофон+динамик; MicroSD до 256Гбайт; защита: IP65, питание: 12В(DC); Wi-Fi 2.4ГГц. | Dahua | "С" (Складская 2) |  | 7990
| DH-SD3C405DB-GNY-A-PV | DH-SD3C405DB-GNY-A-PV Мини-PTZ IP-видеокамера с активным сдерживанием и ИИ. 4Мп; 1/2.8” CMOS; 5x моторизованный объектив 2.7~13,5мм (5x); механический ИК-фильтр; чувствительность 0.005лк@F1.6; сжатие: H.265+, H.265, H.264+, H.264, MJPEG; 3 потока до 4Мп@25к/с; видеоаналитика: охрана периметра, SMD 3.0 (интеллектуальный детектор движения); ИК-подсветка 50м, Led-подсветка 30м; встроенный микрофон+динамик; MicroSD до 512Гбайт; защита: IP66, питание: 12В(DC);PoE | Dahua | "С" (Складская 2) |  | 23790
| DH-SD3E405DB-GNY-A-PV1 | DH-SD3E405DB-GNY-A-PV1 Мини-PTZ IP-видеокамера с активным сдерживанием и ИИ. 4Мп; 1/2.8” CMOS; 5x моторизованный объектив 2.7~13,5мм; механический ИК-фильтр; чувствительность 0.005лк@F1.6; сжатие: H.265+, H.265, H.264+, H.264, MJPEG; 3 потока до 4Мп@25к/с; видеоаналитика: автоматическое слежение lite, охрана периметра, SMD 3.0 (интеллектуальный детектор движения), детектор лиц; ИК-подсветка 50м, Led-подсветка 30м; сигнализация красно-синей подсветкой; встроенный микрофон+динамик; тревожные вх/вых: 1/1; аудиовх/вых: 1/1; MicroSD до 512Гбайт; защита: IP66, питание: 12В(DC);PoE+ | Dahua | "С" (Складская 2) |  | 32590
| DH-SD4E425GB-HNR-A-PV1 | DH-SD4E425GB-HNR-A-PV1 Уличная купольная PTZ IP-видеокамера с активным сдерживанием и ИИ. 4Мп; 1/2.8” CMOS; 25x моторизованный объектив 5~125мм (25x); механический ИК-фильтр; WDR(120дБ); чувствительность 0.005лк@F1.6; сжатие: H.265+, H.265, H.264+, H.264, MJPEG; 3 потока до 4Мп@25к/с; видеоаналитика: автоматическое слежение, охрана периметра, SMD 4.0 (интеллектуальный детектор движения), детектор лиц; ИК-подсветка 100м, Led-подсветка 50м; сигнализация красно-синей подсветкой; тревожные вх/вых: 2/1; аудиовх/вых: 1/1, динамик; MicroSD до 512Гбайт; защита: IP66, питание: 12В(DC);PoE+ | Dahua | "С" (Складская 2) |  | 74090
| F-IP-1441CSZ25 | F-IP-1441CSZ25 4Мп уличная поворотная IP-камера с ИК-подсветкой до 100м и технологией SharpSense. 1/2.8'' Progressive Scan CMOS матрица; объектив 4,8 - 120мм, 25x; угол обзора 55° - 2,4°; механический ИК-фильтр; H.265+/H.265/H.264+/H.264/MJPEG, тройной поток; 0.005лк@F1.6; 2560х1440@25к/с; WDR 120дБ, 3D DNR; EIS, HLC; антитуман; BLC; аудио вход/выход: 1/1, вход/выход тревоги 1/1, обнаружение движения, вторжения в область и пересечения линии; оставленные/унесенные предметы, классификация «человек/ТС»; захват изображения лица, аудиодетектор, Smart ИК; встроенный слот для microSD карты до 256Гб; вращение 360°, вручную: 0.1° - 80°/с, по предустановке: 80°/с; наклон -15° - 90°, вручную: 0.1° - 80°/с, по предустановке: 80°/с; 300 предустановок; видеобитрейт 32кбит/с-16Мбит/с; защита от перенапряжений TVS, IP66; -40°C до +60°C; DC12В/PoE(IEEE 802.3at); 18Вт макс, настенный кронштейн и блок питания в комплекте, вес 2кг. | iFLOW | "С" (Складская 2) |  | 62190
| F-IP-1442CIW(2.8mm) | F-IP-1442CIW(2.8mm) 4Мп поворотная IP-камера с гибридной Smart-подсветкой до 30м и WiFi. 1/3’’ Progressive Scan CMOS; объектив 2.8мм; угол обзора 94°; механический ИК-фильтр; 0.01лк@F2.0; сжатие H.265/H.264/MJPEG; двойной поток; 2560 × 1440 @20к/с; DWDR, HLC, BLC, 3D DNR; ИК-подсветка и подсветка белым светом до 30м; обнаружение движения 2.0; автоматическое сопровождение Lite; вращение 345°, до 25°/с, наклон 0° - 80°, до 20°/с, слот для microSD до 512Гб; встроенный микрофон и динамик; G.711/G.722.1/G.726/MP2L2/PCM/AAC; WiFi 2,4ГГц, 1 RJ45 10M/100M Ethernet; питание DC12В; 10,5Вт макс.; -30 °C...+50 °C; IP66; вес 0.57кг, кронштейн и блок питания в комплекте. | iFLOW | "С" (Складская 2) |  | 10790
| iCAM SPD5X33 AI | iCAM SPD5X33 AI Уличная скоростная поворотная IP камера 5 Мп@25 к/с, объектив 4.3-142 мм, горизонт. углы обзора 55°-2.3°, оптический зум х33, ИК подсветка дальностью до 150 м, слот для SD-карты до 512 Гб, доп. выход BNC, аудио IN/OUT, трев. вход/выход, IP67, -45˚C ~ +60˚C, 9 – 15 В, 1310 мА (ИК вкл.) / 531 мА, стандарт PoE 802.3at, 352×206 мм, 3700 г. | Panda Automatic | "С" (Складская 2) |  | 103880
Цилиндрические
| BOLID VCI-120 версия 3 | BOLID VCI-120 версия 3 Цилиндрическая сетевая видеокамера, цветная, 2 Мп, объектив 2,7−12 мм; ИК-подсветка (до 60 м); Micro SD; DC12V, PoE; IP67; -40°C ~ +60°C | BOLID | "Н" (Новинка) |  | 16758
| BOLID VCI-122 версия 5 | BOLID VCI-122 версия 5 2 Мп, фиксированный объектив 2,8 мм, ИК-подсветка до 30 м, IP67. цилиндрическая цветная,Формат Full HD с разрешением 1920 x 1080 пикселей, высокая чувствительность в условиях плохой освещенности, расширенный динамический диапазон для одновременного отображения ярких и темных участков одного кадра, кодек Н.265, слот для карты Micro SD, встроенный адаптер PoE для питания видеокамеры по кабелю сети Ethernet, водонепроницаемый пылезащищенный корпус с классом защиты IP67, эксплуатация в суровых климатических условиях | BOLID | "Н" (Новинка) |  | 10087
| BOLID VCI-123 версия 5 | BOLID VCI-123 версия 5 Цилиндрическая сетевая видеокамера, цветная, Формат Full HD с разрешением 1920 x 1080 пикселей, высокая чувствительность в условиях плохой освещенности, встроенная ИК-подсветка, расширенный динамический диапазон для одновременного отображения ярких и темных участков одного кадра, кодек Н.265, слот для карты Micro SD, встроенный адаптер PoE для питания видеокамеры по кабелю сети Ethernet, водонепроницаемый пылезащищенный корпус с классом защиты IP67, эксплуатация в суровых климатических условиях | BOLID | "Н" (Новинка) |  | 10087
| BOLID VCI-130 версия 5 | BOLID VCI-130 версия 5 Профессиональная видеокамера IP 4 Мп уличная цилиндрическая с ИК подсветкой до 60м; 1/3" CMOS; 2688х1520-25к/с; объектив zoom 2.7-13.5 мм; механический ИК-фильтр; 0.006 лк; H.265; H.264; MJPEG; WDR 120 дБ, HLC, BLC, ONVIF; Видеоаналитические функции: пересечение линии, контроль области; Микрофон; Micro SD до 256 Гб; 1 RJ45 10M/100M Ethernet; DC12В/PoE(802.3af); 10 Вт; IP67; IK10: -50°C...+60°C; 91х91х238 мм. | BOLID | "Н" (Новинка) |  | 19686
| BOLID VCI-143 версия 4 | BOLID VCI-143 версия 4 Цилиндрическая сетевая видеокамера, цветная, 4 мегапикселя с разрешением 2688x1520, высокая чувствительность в условиях плохой освещенности, встроенная ИК-подсветка, расширенный динамический диапазон 120 децибел для одновременного отображения ярких и темных участков одного кадра, кодек Н.265. аудио-вход для подключения дополнительного звукового оборудования, встроенный высокочувствительный микрофон, слот для карты Micro SD, разъем DI/DO для приема/отправки для обмена цифровыми сигналами с внешними устройствами, встроенный адаптер PoE для питания видеокамеры по кабелю сети Ethernet, водонепроницаемый пылезащищенный корпус с классом защиты IP67, эксплуатация в суровых климатических условиях | BOLID | "С" (Складская 2) |  | 19115
| DHI-ITC413-PW4D-IZ1(868MHz) | DHI-ITC413-PW4D-IZ1(868MHz) Камера распознавания номеров. 1/1.8” 4Мп CMOS; моторизированный объектив 2.7-13мм; сжатие: H.265+/H.265/H.264+/H.264/H.264B/H.264H/MJPEG; разрешение и скорость трансляции видео: 4Мп (2688х1520) 25к/с; чувствительность: 0.001 лк @F1.4; ИК-подсветка: 4 ИК-диодов, 850нм; дальность обнаружения: ANPR: 10м, Мониторинг: 30м; Скорость детекции до 80км/ч. Видеоаналитика: распознавание транспортных средств без номерного знака, модели транспортного средства, логотипа транспортного средства, типа транспортного средства, цвета транспортного средства и т. д; ROI, WDR 140дБ, 3DNR, BLC, HLC. Интерфейсы: TF Card; аудиовх/вых: 1/1, Mic/динамик; тревожные вх/вых: 2/2; 2хRS485, Wiegand. Дистанционное управление в диапазоне 868МГц. Питание: DC12В/PОE+; рабочая температура: -40°~+70°С; IP67, IK10 | Dahua | "С" (Складская 2) |  | 69390
| DH-IPC-B1E20P-A-0280B | DH-IPC-B1E20P-A-0280B Уличная цилиндрическая IP-видеокамера с ИК-подсветкой до 30м. 2Мп; 1/3.2” CMOS; объектив 2.8мм; механический ИК-фильтр; чувствительность 0.01лк@F2.2; сжатие: H.265+, H.265, H.264+, H.264, MJPEG; 2 потока до 2Мп@25к/с; DWDR; 3D NR; BLC, HLC; Smart подсветка; встроенный микрофон; защита: IP67; питание: 12В(DC), PoE; корпус: пластик. | Dahua | "Б" (Складская) |  | 2990
| DH-IPC-HFW1431T1P-ZS-S4 | DH-IPC-HFW1431T1P-ZS-S4 Уличная цилиндрическая IP-видеокамера 4Мп; 1/3” CMOS; моторизованный объектив 2.8~12мм; механический ИК-фильтр; WDR(120дБ); чувствительность 0.03лк@F1.7; сжатие: H.265+, H.265, H.264+, H.264, MJPEG; 2 потока до 4Мп@20к/с; ИК-подсветка до 50м; MicroSD до 256 Гбайт; защита: IP67; питание: 12В(DC), PoE; корпус: металл, пластик | Dahua | "С" (Складская 2) |  | 14390
| DH-IPC-HFW1431TP-ZS-S4 | DH-IPC-HFW1431TP-ZS-S4 Уличная цилиндрическая IP-видеокамера 4Мп; 1/3” CMOS; моторизованный объектив 2.8~12мм; механический ИК-фильтр; WDR(120дБ); чувствительность 0.03лк@F1.7; сжатие: H.265+, H.265, H.264+, H.264, MJPEG; 2 потока до 4Мп@20к/с; ИК-подсветка до 50м; MicroSD до 256 Гбайт; защита: IP67; питание: 12В(DC), PoE; корпус: металл. | Dahua | "С" (Складская 2) |  | 15590
| DH-IPC-HFW1439TL1P-A-IL-0280B Smart Dual Light | DH-IPC-HFW1439TL1P-A-IL-0280B Уличная цилиндрическая IP-видеокамера с ИК-подсветкой до 30м и LED-подсветкой до 30м. 4Мп; 1/2.9” CMOS; объектив 2.8мм; чувствительность 0.005лк@F1.6; сжатие: H.265+, H.265, H.264+, H.264, MJPEG; 2 потока до 4Мп@25к/с; WDR(120дБ); 3D NR; BLC; обнаружение людей; интеллектуальная двойная подсветка; встроенный микрофон; защита: IP67; питание: 12В(DC), PoE; корпус: металл, пластик. | Dahua | "С" (Складская 2) |  | 8390
| DH-IPC-HFW1839TCP-A-IL-0280B-S6 Smart Dual Light | DH-IPC-HFW1839TCP-A-IL-0280B-S6 Уличная цилиндрическая IP-видеокамера с ИК-подсветкой до 30м и LED-подсветкой до 30м. 8Мп; 1/2.7” CMOS; объектив 2.8мм; механический ИК-фильтр; чувствительность 0.008лк@F1.6; сжатие: H.265+, H.265, H.264+, H.264, MJPEG; 2 потока до 8Мп@20к/с; видеоаналитика: детектор человека; встроенный микрофон; защита: IP67; питание: 12В(DC), PoE; корпус: металл, пластик. | Dahua | "С" (Складская 2) |  | 13990
| DH-IPC-HFW2249TLP-S-LED-0280B-PRO WizColor | DH-IPC-HFW2249TLP-S-LED-0280B-PRO Уличная цилиндрическая IP-видеокамера Wizcolor с ИИ. 2Мп; 1/2.9” CMOS; объектив 2.8мм; WDR(120дБ); чувствительность 0.0006лк@F1.0; сжатие: H.265+, H.265, H.264+, H.264, MJPEG; 2 потока до 2Мп@25к/с; видеоаналитика: SMD Plus (Умная детекция движения), охрана периметра; LED-подсветка до 50м; встроенный микрофон; MicroSD до 256Гбайт; защита: IP67; питание: 12В(DC), PoE; корпус: металл. | Dahua | "С" (Складская 2) |  | 11590
| DH-IPC-HFW2249TLP-S-LED-0360B-PRO WizColor | DH-IPC-HFW2249TLP-S-LED-0360B-PRO Уличная цилиндрическая IP-видеокамера Wizcolor с ИИ. 2Мп; 1/2.9” CMOS; объектив 3.6мм; WDR(120дБ); чувствительность 0.0006лк@F1.0; сжатие: H.265+, H.265, H.264+, H.264, MJPEG; 2 потока до 2Мп@25к/с; видеоаналитика: SMD Plus (Умная детекция движения), охрана периметра; LED-подсветка до 50м; встроенный микрофон; MicroSD до 256Гбайт; защита: IP67; питание: 12В(DC), PoE; корпус: металл. | Dahua | "С" (Складская 2) |  | 11590
| DH-IPC-HFW2249TP-ZAS-IL Smart Dual Light | DH-IPC-HFW2249TP-ZAS-IL Уличная цилиндрическая IP-видеокамера с ИИ. 2Мп; 1/2.8” CMOS; моторизованный объектив 2.7~13.5мм; механический ИК-фильтр; WDR(120дБ); чувствительность 0.002лк@F1.5; сжатие: H.265+, H.265, H.264+, H.264, MJPEG; 2 потока до 2Мп@25к/с; видеоаналитика: SMD Plus (Умная детекция движения), охрана периметра; ИК-подсветка до 60м, LED-подсветка до 60м; тревожные вх/вых: 1/1; аудиовх/вых: 1/1; встроенный микрофон; MicroSD до 256Гбайт; защита: IP67, IK10 (опционально); питание: 12В(DC), PoE; корпус: металл. | Dahua | "С" (Складская 2) |  | 23890
| DH-IPC-HFW2449SP-S-IL-0280B Smart Dual Light | DH-IPC-HFW2449SP-S-IL-0280B Уличная цилиндрическая IP-видеокамера Full-color с ИИ. 4Мп; 1/2.9” CMOS; объектив 2.8мм; WDR(120дБ); чувствительность 0.006 лк@F1.6 сжатие: H.265+, H.265, H.264+, H.264, MJPEG; 2 потока до 4Мп@25к/с; видеоаналитика: SMD Plus (Умная детекция движения), охрана периметра; ИК-подсветка до 30м, LED-подсветка до 30м; встроенный микрофон; MicroSD до 256Гбайт; защита: IP67; питание: 12В(DC), PoE; корпус: металл. | Dahua | "С" (Складская 2) |  | 12290
| DH-IPC-HFW2449SP-S-IL-0360B Smart Dual Light | DH-IPC-HFW2449SP-S-IL-0360B Уличная цилиндрическая IP-видеокамера Full-color с ИИ. 4Мп; 1/2.9” CMOS; объектив 3.6мм; WDR(120дБ); чувствительность 0.008лк@F1.6 сжатие: H.265+, H.265, H.264+, H.264, MJPEG; 2 потока до 4Мп@25к/с; видеоаналитика: SMD Plus (Умная детекция движения), охрана периметра; ИК-подсветка до 30м, LED-подсветка до 30м; встроенный микрофон; MicroSD до 256Гбайт; защита: IP67; питание: 12В(DC), PoE; корпус: металл. | Dahua | "С" (Складская 2) |  | 12290
| DH-IPC-HFW2449TLP-S-LED-0280B-PRO WizColor | DH-IPC-HFW2449TLP-S-LED-0280B-PRO Уличная цилиндрическая IP-видеокамера Wizcolor с ИИ 4Мп; 1/1.8” CMOS; объектив 2.8мм; WDR(120дБ); чувствительность 0.0005лк@F1.0; сжатие: H.265+, H.265, H.264+, H.264, MJPEG; 2 потока до 4Мп@25к/с; видеоаналитика: SMD Plus (Умная детекция движения), охрана периметра; LED-подсветка до 50м; встроенный микрофон; MicroSD до 256Гбайт; защита: IP67; питание: 12В(DC), PoE; корпус: металл | Dahua | "С" (Складская 2) |  | 13590
| DH-IPC-HFW2449TLP-S-LED-0360B-PRO WizColor | DH-IPC-HFW2449TLP-S-LED-0360B-PRO Уличная цилиндрическая IP-видеокамера Wizcolor с ИИ. 4Мп; 1/1.8” CMOS; объектив 3.6мм; WDR(120дБ); чувствительность 0.0005лк@F1.0; сжатие: H.265+, H.265, H.264+, H.264, MJPEG; 2 потока до 4Мп@25к/с; видеоаналитика: SMD Plus (Умная детекция движения), охрана периметра; LED-подсветка до 50м; встроенный микрофон; MicroSD до 256Гбайт; защита: IP67; питание: 12В(DC), PoE; корпус: металл. | Dahua | "С" (Складская 2) |  | 13590
| DH-IPC-HFW2449TP-ZAS-IL Smart Dual Light | DH-IPC-HFW2449TP-ZAS-IL Уличная цилиндрическая IP-видеокамера с ИИ. 4Мп; 1/2.9” CMOS; моторизованный объектив 2.7~13.5мм; механический ИК-фильтр; WDR(120дБ); чувствительность 0.006лк@F1.5; сжатие: H.265+, H.265, H.264+, H.264, MJPEG; 2 потока до 4Мп@25к/с; видеоаналитика: SMD Plus (Умная детекция движения), охрана периметра; ИК-подсветка до 60м, LED-подсветка до 60м; тревожные вх/вых: 1/1; аудиовх/вых: 1/1; встроенный микрофон; MicroSD до 256Гбайт; защита: IP67, IK10 (опционально); питание: 12В(DC), PoE; корпус: металл. | Dahua | "С" (Складская 2) |  | 26190
| DH-IPC-HFW3449T1P-AS-PV-0280B-S5 AcuPick | DH-IPC-HFW3449T1P-AS-PV-0280B-S5 Уличная цилиндрическая IP-видеокамера Full-color с ИИ и активным сдерживанием. 4Мп; 1/2.7” CMOS; объектив 2.8мм; WDR(120дБ); чувствительность 0.003лк@F1.0; сжатие: H.265+, H.265, H.264+, H.264, MJPEG; 3 потока до 4Мп@25к/с; видеоаналитика: AcuPick; SMD 4.0 (интеллектуальный детектор движения), AI SSA (Автоматическая адаптация сцены), пересечение линии, контроль зоны; тревожные вх/вых: 1/1; аудиовх/вых: 1/1; встроенные 2 микрофона и громкоговоритель; LED-подсветка до 30м, ИК-подсветка 30м; сигнализация красно-синей подсветкой; MicroSD до 512Гб; защита: IP67; питание: 12В(DC), PoE; корпус: металл+пластик. | Dahua | "С" (Складская 2) |  | 28590
| F-0(B)(2.8mm) | F-0(B)(2.8mm) 2Мп уличная цилиндрическая IP-камера с ИК-подсветкой до 20м и встроенным микрофоном. 1/2.9'' Progressive Scan CMOS матрица; 1920×1080@25к/с; объектив 2.8мм; угол обзора 94°; механический ИК-фильтр; 0.01Лк@F2.2; H.265/H.265+/H.264/H.264+, DWDR; 3D DNR; HLC, BLC; Smart ИК; встроенный микрофон; обнаружение движения, видеобитрейт 32кбит/с-8Мбит/с; IP67; -30°C до +60°C; PoE(IEEE 802.3af); 6.5Вт макс. | iFLOW | "С" (Складская 2) |  | 3390
| F-IC-1121M(2.8mm) | F-IC-1121M(2.8mm) 2Мп уличная цилиндрическая IP-камера с ИК-подсветкой до 30м и встроенным микрофоном. 1/2.9'' Progressive Scan CMOS матрица; 1920×1080@25к/с; объектив 2.8мм; угол обзора 94°; механический ИК-фильтр; 0.01Лк@F2.2; H.265/H.265+/H.264/H.264+, DWDR; 3D DNR; HLC, BLC; Smart ИК; встроенный микрофон; обнаружение движения, видеобитрейт 32кбит/с-8Мбит/с; IP67; -40°C до +60°C; DC12В±25%/PoE(IEEE 802.3af); 6.5Вт макс. | iFLOW | "С" (Складская 2) |  | 4590
| F-IC-1122CM(2.8mm) DiLight(гибридная подсветка) | F-IC-1122CM(2.8mm) 2Мп уличная цилиндрическая IP-камера с гибридной Smart-подсветкой и встроенным микрофоном. 1/2.9'' Progressive Scan CMOS матрица; объектив 2.8мм; угол обзора 103°; механический ИК-фильтр; 0.005Лк@F1.6; 1920×1080@25к/с; H.265/H.265+/H.264/H.264+/MJPEG, HLC, коридорный режим, DWDR; 3D DNR; BLC; ИК-подсветка и подсветка белым светом до 30м; обнаружение движения 2.0; видеобитрейт 32кбит/с-8Мбит/с; G.711/G.722.1/G.726/MP2L2/PCM/AAC; встроенный микрофон; встроенный слот для microSD карты до 512Гб; защита от перенапряжений TVS, IP67; -40°C до +60°C; DC12В±25%/PoE(IEEE 802.3af); 6,5Вт макс. | iFLOW | "С" (Складская 2) |  | 7690
| F-IC-1141M(2.8mm) | F-IC-1141M(2.8mm) 4Мп уличная цилиндрическая IP-камера с ИК-подсветкой до 30м и микрофоном 1/2.8'' Progressive Scan CMOS матрица; 2560 × 1440@20к/с; объектив 2.8мм; угол обзора 99°; механический ИК-фильтр; 0.01Лк@F2.2; H.265/H.265+/H.264/H.264+, DWDR; 3D DNR; BLC; HLC, Smart ИК; встроенный микрофон, G.711/AAC, обнаружение движения, видеобитрейт 32кбит/с-8Мбит/с; IP66; -40°C до +60°C; DC12В±25%/PoE(IEEE 802.3af); 6.5Вт макс. | iFLOW | "Б" (Складская) |  | 6590
| F-IC-1142CM(2.8mm) DiLight(гибридная подсветка) | F-IC-1142CM(2.8mm) 4Мп уличная цилиндрическая IP-камера с гибридной Smart-подсветкой и встроенным микрофоном. 1/3'' Progressive Scan CMOS матрица; объектив 2.8мм; угол обзора 98°; механический ИК-фильтр; 0.005Лк@F1.6; 2560 × 1440@20к/с; H.265/H.265+/H.264/H.264+/MJPEG, HLC, коридорный режим,WDR 120дБ; 3D DNR; BLC; ИК-подсветка и подсветка белым светом до 30м; обнаружение движения 2.0; видеобитрейт 32кбит/с-8Мбит/с; G.711/G.722.1/G.726/MP2L2/PCM/AAC; встроенный микрофон; встроенный слот для microSD карты до 512Гб; защита от перенапряжений TVS, IP67; -40°C до +60°C; DC12В±25%/PoE(IEEE 802.3af); 6,5Вт макс. | iFLOW | "С" (Складская 2) |  | 10190
| F-IC-1146CM(2.8mm) DiLight и BrightVu | F-IC-1146CM(2.8mm) 4Мп уличная цилиндрическая IP-камера с гибридной Smart-подсветкой до 30м и технологией BrightVu. 1/3'' Progressive Scan CMOS матрица; 2560 × 1440@20к/с; объектив 2.8мм; угол обзора 115°; 0.001Лк@F1.0; H.265/H.265+/H.264/H.264+/MJPEG, HLC, коридорный режим, WDR 120дБ; 3D DNR; BLC; ИК-подсветка и подсветка белым светом до 30м; обнаружение движения 2.0; видеобитрейт 32кбит/с-8Мбит/с; G.711/G.722.1/G.726/MP2L2/PCM/AAC, встроенный микрофон; встроенный слот для microSD карты до 512Гб; IP67; защита от перенапряжений TVS, -40°C до +60°C; DC12В±25%/PoE(802.3af); 7,5Вт макс. | iFLOW | "С" (Складская 2) |  | 12190
| F-IC-1622CMZ4(2.8-12mm) | F-IC-1622CMZ4(2.8-12mm) 2Мп уличная цилиндрическая IP-камера с гибридной Smart-подсветкой до 50м и встроенным микрофоном 1/2.9'' Progressive Scan CMOS матрица; 1920 × 1080@25к/с; моторизованный вариообъектив 2.8-12мм; угол обзора 102.4°-31.2°; механический ИК-фильтр; 0.005Лк@F1.6; H.265/H.265+/H.264/H.264+/MJPEG, HLC; коридорный режим; DWDR; 3D DNR; BLC; ИК-подсветка и подсветка белым светом до 30м; обнаружение движения 2.0; встроенный слот для microSD карты до 512Гб; встроенный микрофон; видеобитрейт 32кбит/с-8Мбит/с; защита от перенапряжений TVS; IP67; -40°C до +60°C; DC12В±25%/PoE(802.3af); 12,9Вт макс. | iFLOW | "С" (Складская 2) |  | 13990
| F-IC-2146CM(2.8mm) DiLight+BrightVu+SharpSense | F-IC-2146CM(2.8mm) 4Мп уличная цилиндрическая IP-камера с гибридной Smart подсветкой до 40м, технологией BrightVu и SharpSense. 1/1.8" Progressive Scan CMOS; объектив 2.8мм; угол обзора 104°; механический ИК-фильтр; 0.0005лк@F1.0; сжатие H.265/H.264/MJPEG/H.265+/H.264+; тройной поток; 2688 × 1520@25к/с; ИК-подсветка и подсветка белым светом до 40м; WDR 130дБ, 3D DNR, BLC, HLC, ROI; обнаружение движения, обнаружение пересечения линии и вторжения; классификация «человек/ТС», захват лиц; слот для microSD до 512Гб; встроенный микрофон; защита от перенапряжений TVS, 1 RJ45 10M/100M Ethernet; DC12В± 25%/PoE(802.3af); 7Вт макс; -40 °C...+60 °C; IP67; вес 0.53кг. | iFLOW | "С" (Складская 2) |  | 17490
| F-IC-2149C2M/AY(2.8mm) | F-IC-2149C2M/AY(2.8mm) 4Мп уличная цилиндрическая IP-камера с гибридной Smart подсветкой до 40м, технологией AI-ISP, BrightVu, SharpSense, Audio2.0, функцией сигнализации и антикоррозионной защитой. 1/1.8" Progressive Scan CMOS; объектив 2.8мм; угол обзора 111,1°; механический ИК-фильтр; 0.0001лк@F1.0; сжатие H.265/H.264/MJPEG/H.265+/H.264+; тройной поток; 2688 × 1520@25к/с; ИК-подсветка и подсветка белым светом до 40м; AWDR 130дБ, EIS, 3D DNR, BLC, HLC, ROI; обнаружение движения, обнаружение пересечения линии и вторжения; классификация «человек/ТС», захват лиц; слот для microSD до 512Гб; 2 встроенных микрофона; динамик 2Вт, строб, защита от перенапряжений TVS, 1 RJ45 10M/100M Ethernet; DC12В± 25%/PoE(802.3af); 16Вт макс; -40 °C...+60 °C; IP67; вес 0.53кг. | iFLOW | "Н" (Новинка) |  | 23290
| F-IC-2149C2M/Y(2.8mm) | F-IC-2149C2M/Y(2.8mm) 4Мп уличная цилиндрическая IP-камера с гибридной Smart подсветкой до 40м, технологией AI-ISP, BrightVu, SharpSense, Audio2.0 и антикоррозионной защитой. 1/1.8" Progressive Scan CMOS; объектив 2.8мм; угол обзора 111,1°; механический ИК-фильтр; 0.0001лк@F1.0; сжатие H.265/H.264/MJPEG/H.265+/H.264+; тройной поток; 2688 × 1520@25к/с; ИК-подсветка и подсветка белым светом до 40м; AWDR 130дБ, EIS, 3D DNR, BLC, HLC, ROI; обнаружение движения, обнаружение пересечения линии и вторжения; классификация «человек/ТС», захват лиц; слот для microSD до 512Гб; 2 встроенных микрофона; защита от перенапряжений TVS, 1 RJ45 10M/100M Ethernet; DC12В± 25%/PoE(802.3af); 16Вт макс; -40 °C...+60 °C; IP67; вес 0.53кг. | iFLOW | "Н" (Новинка) |  | 21990
| iCAM DarkMaster ZFB5TX AI (5-50 mm) | iCAM DarkMaster ZFB5TX AI Уличная цилиндрическая IP камера 5 Мп@2 к/с, моторизированный объектив 5-50 мм, горизонт. углы обзора 45°-7°, ИК подсветка дальностью до 80 м, слот для SD-карты до 512 Гб, аудио IN/OUT, трев. вход/выход, IP67, -45˚C ~ +60˚C, 9 – 15 В, 1000 мА (ИК вкл.) / 335 мА, стандарт PoE 802.3af, 301×108 мм, 1427 г. | Panda Automatic | "С" (Складская 2) |  | 40100
| iCAM HUNTER FXB8EWX | iCAM HUNTER FXB8EWX Уличная панорамная цилиндрическая IP камера 8 Мп@20 к/с со встроенной светозвуковой сигнализацией, микрофоном и динамиком, объектив 12 Мп фикс. 2.0 мм, горизонт. угол обзора 180°, ИК подсветка дальность до 25 м, подсветка теплого цвета до 15 м, слот для SD-карты до 512 Гб, IP67, -45˚C ~ +60˚C, 9 – 15 В, 500 мА (подсв. вкл.) / 306 мА, стандарт PoE 802.3af, 241×95 мм, 836 г. | Panda Automatic | "С" (Складская 2) |  | 36745
| iCAM NightHawk FXB2WX | iCAM NightHawk FXB2WX Уличная цилиндрическая IP камера 2 Мп@25 к/с со встроенной светозвуковой сигнализацией, микрофоном и динамиком, объектив фикс. 2.8 мм, горизонт. угол обзора 94°, ИК подсветка дальность до 25 м, LED подсветка теплого цвета до 20 м, слот для SD-карты до 512 Гб, IP67, -45˚C ~ +60˚C, 9 – 15 В, 650 мА (ИК вкл.) / 192 мА, стандарт PoE 802.3af, 152×70 мм, 359 г. | Panda Automatic | "С" (Складская 2) |  | 11305
| iCAM NightHawk FXB5WX AI | iCAM NightHawk FXB5WX AI Уличная цилиндрическая IP камера 5 Мп@25 к/с со встроенной светозвуковой сигнализацией, микрофоном и динамиком, объектив фикс. 2.8 мм, горизонт. угол обзора 110°, ИК подсветка дальность до 25 м, LED подсветка теплого цвета до 20 м, слот для SD-карты до 512 Гб, IP67, -45˚C ~ +60˚C, 9 – 15 В, 510 мА (ИК вкл.) / 215 мА, стандарт PoE 802.3af, 151×74 мм, 392 г. | Panda Automatic | "С" (Складская 2) |  | 20040
| iCAM NightHawk ZFB5X AI | iCAM NightHawk ZFB5X AI Уличная цилиндрическая IP камера 5 Мп@25 к/с со встроенной светозвуковой сигнализацией, микрофоном и динамиком, моторизированный объектив 2.8 -12 мм, горизонт. углы обзора 113°-35°, ИК подсветка дальность до 30 м, подсветка теплого цвета до 25 м, слот для SD-карты до 512 Гб, IP67, -45˚C ~ +60˚C, 9 – 15 В, 759 мА (подсв. вкл.) / 184 мА, стандарт PoE 802.3af, 241×85 мм, 875 г. | Panda Automatic | "С" (Складская 2) |  | 31815
| RT-IPB22M (2.8mm) ver.2 | RT-IPB22M ver.2 Уличная цилиндрическая IP камера 2 Мп@25 к/с со встроенным микрофоном, объектив фикс. 2.8 мм, горизонт. угол обзора 97°, гибридная подсветка до 25 м, слот для SD-карты до 256 Гб, IP66, -40˚C ~ +60˚C, 12 В, 235 мА (подсв. вкл.) / 85 мА, стандарт PoE 802.3af, 155×75 мм, 271 г. | RT | "С" (Складская 2) |  | 7855
| RT-IPB42M (2.8mm) | RT-IPB42M Уличная цилиндрическая IP камера 4 Мп@25 к/с со встроенным микрофоном, объектив фикс. 2.8 мм, горизонт. угол обзора 96°, гибридная подсветка до 25 м, слот для SD-карты до 256 Гб, IP66, -40˚C ~ +60˚C, 12 В, 417 мА (подсв. вкл.) / 100 мА, стандарт PoE 802.3af, 155×75 мм, 271 г. | RT | "С" (Складская 2) |  | 9050
IP-видеорегистраторы
16 каналов
| BOLID RGI-1622 версия 3 | BOLID RGI-1622 версия 3 До шестнадцати сетевых видеокамер, запись видеоизображения с разрешением до 8 Мп, кодек Н.265, скорость записи до 160 Мбит/c, 2 HDD не более 16 Tб на каждый | BOLID | "С" (Складская 2) |  | 23602
| BOLID RGI-1622 версия 4 | BOLID RGI-1622 версия 4 До шестнадцати сетевых видеокамер, запись видеоизображения с разрешением до 8 Мп, кодек Н.265, скорость записи до 160 Мбит/c, 2 HDD не более 16 Tб на каждый | BOLID | "С" (Складская 2) |  | 23602
| BOLID RGI-1648 версия 1 | BOLID RGI-1648 версия 1 - Видеорегистратор сетевой До шестнадцати сетевых видеокамер, запись видеоизображения с разрешением до 12 мп, встроенный адаптер PoE для питания 16 видеокамер по кабелю сети Ethernet, кодек Н.265, скорость записи до 320 Мбит/c, поддержка четырех встраиваемых жестких дисков емкостью до 10 Тб каждый | BOLID | "С" (Складская 2) |  | 91339
| DHI-NVR4116-4KS3 | DHI-NVR4116-4KS3 16-канальный IP-видеорегистратор 4K и H.265+. Входящий поток до 160Мбит/с; сжатие: H.265+, H.265, H.264+, H.264; разрешение записи до 12Мп; накопители: 1 SATA III до 20Тбайт; воспроизведение: 8кн@1080p; видеовыходы: 1 HDMI, 1 VGA; cеть: 1 RJ45 1000Мбит/с; aудиовх/вых: 1/1; питание: 12В(DC); видеоаналитика: 4кн SMD Plus; видеоаналитика с камер: SMD, охрана периметра, детектор лиц и распознавание лиц. | Dahua | "С" (Складская 2) |  | 18490
| DHI-NVR4216-16P-4KS3 | DHI-NVR4216-16P-4KS3 16-канальный IP-видеорегистратор с PoE, 4K и H.265+. Входящий поток до 160Мбит/с; сжатие: H.265+, H.265, H.264+, H.264; разрешение записи до 8Мп; накопители: 2 SATA III до 20Тбайт; воспроизведение: 8кн@1080p; видеовыходы: 1 HDMI, 1 VGA; cеть: 1 RJ45 1000Мбит/с, 16 RJ45 100Мбит/с (PoE/PoE+, до 130Вт); тревожные вх/вых: 4/2; aудиовх/вых: 1/1; питание: 100~240В(AC); видеоаналитика: 4кн SMD Plus; видеоаналитика с камер: SMD, охрана периметра, детектор лиц и распознавание лиц. | Dahua | "С" (Складская 2) |  | 46990
| DHI-NVR4216-4KS3 | DHI-NVR4216-4KS3 16-канальный IP-видеорегистратор 4K и H.265+. Входящий поток до 160Мбит/с; сжатие: H.265+, H.265, H.264+, H.264; разрешение записи до 12Мп; накопители: 2 SATA III до 20Тбайт; воспроизведение: 8кн@1080p; видеовыходы: 1 HDMI, 1 VGA; cеть: 1 RJ45 1000Мбит/с; aудиовх/вых: 1/1; питание: 12В(DC); видеоаналитика: 4кн SMD Plus; видеоаналитика с камер: SMD, охрана периметра, детектор лиц и распознавание лиц. | Dahua | "С" (Складская 2) |  | 28290
| DHI-NVR4216-EI | DHI-NVR4216-EI 16-канальный IP-видеорегистратор 4K, H.265+ и ИИ. Входящий поток до 256Мбит/с; сжатие: H.265+, H.265, H.264+, H.264, MJPEG; разрешение записи до 16Мп; накопители: 2 SATA III до 16Тбайт; воспроизведение: 16кн@2Mp, 2кн@16Мп; видеовыходы: 1 HDMI, 1 VGA; cеть: 1 RJ45 1000Мбит/с; aудиовх/вых: 1/1; тревожные вх./вых.: 4/2; питание: 12В(DC); видеоаналитика: 1кн детектор лиц и распознавание лиц (12лиц/с), 2кн охрана периметра, IVS, 4кн SMD Plus; видеоаналитика с камер: детектор лиц и распознавание лиц, интеллектуальный поиск. | Dahua | "С" (Складская 2) |  | 33990
| F-NR-216 | F-NR-216 16-и канальный IP-регистратор. Видеовход: 16 IP@8Мп; Аудиовход: 1 канал RCA; Видеовыход: 1 VGA и 1 HDMI до 4К; Аудиовыход; 1 канал RCA; Видеосжатие H.265+/H.265/H.264+/H.264; Входящий поток 160 Мбит/с; Исходящий поток 80 Мбит/с, поддержка событий обнаружения движения 2.0 IP-камер; Разрешение записи: до 8Мп. Синхр.воспр. 1 канал@8Мп, 3 канала@4Мп, 6 каналов@1080P; обнаружение движения 2.0 (для 4х каналов); 1 SATA для HDD до 10Тб, 1 10/100/1000M Ethernet интерфейс; тревожные вход/выход 4/1, 2 х USB 2.0; -10°C до +55°C; 12В DC; 15Вт макс (без HDD), метал, блок питания в комплекте. | iFLOW | "С" (Складская 2) |  | 16190
| F-NR-216/2 | F-NR-216/2 16-и канальный IP-регистратор. Видеовход: 16 IP@8Мп; Аудиовход: 1 канал RCA; Видеовыход: 1 VGA и 1 HDMI до 4К; Аудиовыход; 1 канал RCA; Видеосжатие H.265+/H.265/H.264+/H.264; Входящий поток 160 Мбит/с; Исходящий поток 80 Мбит/с, поддержка событий обнаружения движения 2.0 IP-камер; Разрешение записи: до 8Мп. Синхр.воспр. 1 канал@8Мп, 3 канала@4Мп, 6 каналов@1080P; обнаружение движения 2.0 (для 4х каналов); 2 SATA для HDD до 10Тб, 1 10/100/1000M Ethernet интерфейс; тревожные вход/выход 4/1, 2 х USB 2.0; -10°C до +55°C; 12В DC; 15Вт макс (без HDD), метал, блок питания в комплекте. | iFLOW | "С" (Складская 2) |  | 17990
| Panda NVR 16.BSL ver.2 | Panda NVR 16.BSL ver.2 Сетевой 16 канальный видеорегистратор, разрешение IP-камер до 8 Мп, входной поток до 112 Мбит/с, аудио вх/вых: 1/1, трев. вх/вых: 8/1, видеовыходы: VGA, HDMI (4K Ultra HD), H.264 / Н.265, запись (16 камер): 720p/1080p/3Мп/4Мп/5Мп/8Мп - до 25 к/с; 1xSATA HDD до 8 Тб (в комплект не входит), 2хUSB 2.0, eSATA, поддержка AI, 12В/2А (блок питания в комплекте), 300x227x53 мм | Panda Automatic | "С" (Складская 2) |  | 18150
| Panda NVR 16.BSLX | Panda NVR 16.BSLX 16-ти канальный сетевой регистратор. Процессор NOVATEK NT98323BG, операционная система Linux, кодек H.264 / H.265, видеовыходы VGA (2 Мп) и HDMI (4K Ultra HD). Автоматическое подключение IP-камер Panda Automatic. Максимальный сетевой входной поток 112 Мбит/с. Копирование по USB (внешние жесткие диски до 4Тб (с дополнительным питанием), через Web-интерфейс, ПО PANDA CMS, через облачное подключение http://icloud-eye.com, через мобильное приложение Panda.Mobile. Реакция по тревоге: отправка снимков на Dropbox, FTP, E-mail, оперативные Push-уведомления по событиям на мобильный. Программное обеспечение: для компьютеров Panda VMS - подключение до 512 каналов, для мобильных устройств: Panda.Mobile - подключение до 80 каналов (Android) , до 96 каналов (iPhone). | Panda Automatic | "С" (Складская 2) |  | 19240
| Panda NVR 16.MT ver.2 | Panda NVR 16.MT ver.2 Сетевой 16 канальный видеорегистратор, разрешение IP-камер до 8 Мп, входной поток до 256 Мбит/с, аудио вх/вых: 1/1, трев. вх/вых: 16/1, видеовыходы: VGA (2Мп), HDMI (2Мп) и HDMI (4KUltraHD), H.264 / Н.264+ / Н.265 / Н.265+, запись (16 камер): 720p/1080p/3Мп/4Мп/5Мп/8Мп - до 25 к/с; 2xSATA HDD до 10 Тб (в комплект не входит), 2хUSB 2.0, 1хUSB 3.0, eSATA, поддержка AI, 12В/5А (блок питания в комплекте), 380x340x50 мм. | Panda Automatic | "С" (Складская 2) |  | 38790
256 каналов
| Panda NVR 256.MT | Panda NVR 256.MT Сетевой 256 канальный видеорегистратор, разрешение IP-камер до 12 Мп, входной поток до 1024 Мбит/с, аудио вх/вых: 1/1, трев. вх/вых: 16/4, видеовыходы: 3×HDMI до 8K и 1×HDMI до 2 Мп независимые, H.264, H.264+, H.265, H.265+, запись (256 камер): 720p/1080p/3Мп/4Мп/5Мп/8Мп/12Мп - до 25 к/с; 16xSATA HDD до 18 Тб каждый (в комплект не входит) с функцией «горячей замены» Hot Spare, 2хUSB 3.0, 1хUSB 2.0, eSATA, поддержка AI, поддержка RAID0, RAID1, RAID05, RAID6, RAID10, АС 100-240 В до 250 Вт, 440x460x149 мм. | Panda Automatic | "Н" (Новинка) |  | 0
32 канала
| BOLID RGI-3228 версия 3 | BOLID RGI-3228 версия 3 до тридцати двух сетевых видеокамер, запись видеоизображения с разрешением до 12 мп, кодек Н.265 с поддержкой форматов до 8K (UHDTV) и разрешением 8192×4320 пикселей, скорость записи до 320 Мбит/c, поддержка двух встраиваемых жестких дисков емкостью до 10 Тб каждый | BOLID | "С" (Складская 2) |  | 43656
| DHI-NVR4232-4KS3 | HI-NVR4232-4KS3 32-канальный IP-видеорегистратор 4K, H.265+ и ИИ. Входящий поток до 160 Мбит/с; сжатие: Smart H.265+, H.265, Smart H.264+, H.264, MJPEG; разрешение записи до 12 Мп; накопители: 2 SATA III до 20 Тбайт; воспроизведение: 8 кн @1080p или 2 кн @8Мп; видеовыходы: 1 HDMI (до 4K), 1 VGA; сеть: 1 RJ45 1000 Мбит/с; аудиовх/вых: 1/1; тревожные вх./вых.: 4/2; питание: 12 В (DC); видеоаналитика на регистраторе: 2 кн SMD Plus (фильтрация людей и автомобилей); видеоаналитика с камер: детектор лиц, распознавание лиц, охрана периметра, SMD, подсчет людей, стереоанализ, тепловая карта (до 6 каналов). | Dahua | "С" (Складская 2) |  | 33390
| DHI-NVR4232-EI | DHI-NVR4232-EI 32-канальный IP-видеорегистратор 4K, H.265+ и ИИ. Входящий поток до 256Мбит/с; сжатие: H.265+, H.265, H.264+, H.264, MJPEG; разрешение записи до 16Мп; накопители: 2 SATA III до 16Тбайт; воспроизведение: 16кн@2Mp, 2кн@16Мп; видеовыходы: 1 HDMI, 1 VGA; cеть: 1 RJ45 1000Мбит/с; aудиовх/вых: 1/1; тревожные вх./вых.: 4/2; питание: 12В(DC); видеоаналитика: 1кн детектор лиц и распознавание лиц (12лиц/с), 2кн охрана периметра, IVS, 4кн SMD Plus; видеоаналитика с камер: детектор лиц и распознавание лиц, интеллектуальный поиск. | Dahua | "С" (Складская 2) |  | 42890
| DHI-NVR5232-EI2 | DHI-NVR5232-EI2 32-канальный IP-видеорегистратор 4K, H.265+ и ИИ. Входящий поток до 448Мбит/с; сжатие: H.265+, H.265, H.264+, H.264, MJPEG; разрешение записи до 32Мп; накопители: 2 SATA III до 20Тбайт; воспроизведение: 32кн@1080p, 2кн@32Мп; видеовыходы: 1 HDMI (8K), 1 VGA; cеть: 1 RJ45 1000Мбит/с; aудиовх/вых: 1/1; тревожные вх./вых.: 4/2; питание: 12В(DC); видеоаналитика: 4кн AcuPick, 4кн детектор лиц и распознавание лиц (12лиц/с), 4кн видео метаданные, 8кн охрана периметра, IVS, 16кн SMD Plus; видеоаналитика с камер: AcuPick, детектор лиц и распознавание лиц, видео метаданные, распознавание номеров ТС, тепловая карта, подсчет людей, интеллектуальный поиск, POS, поддержка тепловизионных (TPC) и мультиматричных камер. | Dahua | "Н" (Новинка) |  | 66490
| F-NR-232X/2 | F-NR-232X/2 32-х канальный IP-регистратор c технологией SharpSense. Видеовход: 32 IP@12Мп; аудиовход: 1 канал RCA; видеовыход: 1 VGA до 1080p, 1 HDMI до 4К (независимые); аудиовыход: 1 канал RCA. Видеосжатие H.265+/H.265/H.264+/H.264; Входящий поток 256Мб/с; исходящий поток 160Мб/с; разрешение записи до 12Мп; синхр.воспр. 2 канала @12Мп, 3 канала @8Мп, 6 каналов@4Мп, 8 каналов@2Мп; 2 SATA для HDD, до 12Тб каждый диск; тревожные вход/выход 4/1, 1 10/100/1000M Ethernet; 2 USB 2.0, -10°C...+55°C; DC12В; 15Вт макс (без HDD), ≤1 кг (без HDD). метал, блок питания в комплекте. Видеоаналитика: Обнаружение, захват и сравнение изображений лиц на 1 канале, сравнение изображений лиц на 4 каналах, поиск по изображению лица,16 библиотек до 20,000 лиц; обнаружение движения 2.0 на всех каналах; защита периметра на 2 каналах (поддержка аналитики IP-камер на всех каналах). | iFLOW | "С" (Складская 2) |  | 36290
| Panda NVR 32.MT ver.2 | Panda NVR 32.MT ver.2 Сетевой 32 канальный видеорегистратор, разрешение IP-камер до 8 Мп, входной поток до 256 Мбит/с, аудио вх/вых: 1/1, трев. вх/вых: 16/1, видеовыходы: VGA (2Мп), HDMI (2Мп) и HDMI (4KUltraHD), H.264 / Н.264+ / Н.265 / Н.265+, запись (32 камеры): 720p/1080p/3Мп/4Мп/5Мп/8Мп - до 25 к/с; 4xSATA HDD до 10 Тб (в комплект не входит), 2хUSB 2.0, 1хUSB 3.0, eSATA, поддержка AI, 12В/5А (блок питания в комплекте), 378x325.8x66 мм. | Panda Automatic | "С" (Складская 2) |  | 43730
4 канала
| BOLID RGI-0412 версия 2 | BOLID RGI-0412 версия 2 до четырех сетевых видеокамер, кодек H.264/H.265/MJPEG, скорость записи до 80 Мбит/c, поддержка встраиваемого жесткого диска емкостью до 6 Тб, совместим с кронштейном для крепления в серверную стойку BR-111 | BOLID | "Н" (Новинка) |  | 10902
| BOLID RGI-0412P04 версия 2 | BOLID RGI-0412P04 версия 2 до четырех сетевых видеокамер, запись видеоизображения с разрешением до 8 мп, встроенный адаптер PoE для питания 4 видеокамер по кабелю сети Ethernet, кодек Н.264/H.265/MJPEG, скорость записи до 80 Мбит/c, поддержка встраиваемого жесткого диска емкостью до 6 Тб, резервирование питания осуществляется с помощью РИП-48 исп.01 | BOLID | "Н" (Новинка) |  | 15943
| DHI-NVR1104HS-S3/H | DHI-NVR1104HS-S3/H | Dahua | "Н" (Новинка) |  | 7790
| DHI-NVR2104-4KS3 | DHI-NVR2104-4KS3 4-канальный IP-видеорегистратор 4K и H.265+, ИИ. Входящий поток до 80Мбит/с; сжатие: H.265+, H.265, H.264+, H.264, MJPEG; разрешение записи до 12Мп; накопители: 1 SATA III до 20Тбайт; воспроизведение: 4кн@1080p, 1кн@12Мп; видеовыходы: 1 HDMI, 1 VGA; cеть: 1 RJ45 100Мбит/с; aудиовх/вых: 1/1; питание: 12В(DC); видеоаналитика (все кн): SMD Plus; видеоаналитика с камер (все кн): охрана периметра, SMD. | Dahua | "С" (Складская 2) |  | 10390
| F-0(N4) | F-0(N4) 4-х канальный IP-регистратор. Видеовход: 4 IP@6Мп; Видеовыход: 1 VGA и 1 HDMI до 1080Р; Видеосжатие H.265+/H.265/H.264+/H.264; Входящий поток 40 Мбит/с; Исходящий поток 60Мбит/с. Разрешение записи: до 6Мп. Синхр.воспр. 4 канала@2Мп; 2 канала@4Мп; 1 канал@6Мп; поддержка событий обнаружения движения 2.0 IP-камер, 1 SATA для HDD до 6Тб, 1 10/100M Ethernet интерфейс; 2 х USB2.0; -10°C до +55°C; 12В DC; 10Вт макс (без HDD), метал, блок питания в комплекте. | iFLOW | "С" (Складская 2) |  | 7690
| F-NR-104P | F-NR-104P 4-х канальный IP-регистратор. Видеовход: 4 IP@6Мп; Видеовыход: 1 VGA и 1 HDMI до 1080Р; Видеосжатие H.265+/H.265/H.264+/H.264; Входящий поток 40 Мбит/с; Исходящий поток 60Мбит/с. Разрешение записи: до 6Мп. Синхр.воспр. 4 канала@2Мп; 2 канала@4Мп; 1 канал@6Мп; поддержка событий обнаружения движения 2.0 IP-камер, 1 SATA для HDD до 6Тб, 1 10/100M Ethernet интерфейс; 2 х USB2.0; -10°C до +55°C; 12В DC; 18Вт макс (без HDD)., пластик, блок питания в комплекте. | iFLOW | "С" (Складская 2) |  | 8490
| F-NR-104PE | F-NR-104PE 4-х канальный IP-регистратор c 4-мя PoE интерфейсами. Видеовход: 4 IP@6Мп; Аудиовход: 1 канал RCA; Видеовыход: 1 VGA и 1 HDMI до 1080Р; Аудиовыход; 1 канал RCA; Видеосжатие H.265+/H.265/H.264+/H.264; Входящий поток 40 Мбит/с; Исходящий поток 60Мбит/с. Разрешение записи: до 6Мп. Синхр.воспр. 4 канала@2Мп; 2 канала@4Мп; 1 канал@6Мп; поддержка событий обнаружения движения 2.0 IP-камер; 4 независимых PoE интерфейса 10/100M; IEEE 802.3 af/at, бюджет PoE 36Вт, поддержка режима передачи до 300м,10Мбит/с, CAT6; 1 SATA для HDD до 6Тб, 1 10/100M Ethernet интерфейс; 2 х USB2.0; -10°C до +55°C; 48В DC; 50Вт макс (без HDD)., пластик, блок питания в комплекте. | iFLOW | "С" (Складская 2) |  | 12490
64 канала
| BOLID RGI-6448 версия 2 | BOLID RGI-6448 версия 2 До шестидесяти четырех сетевых видеокамер, запись видеоизображения с разрешением до 12 мп, кодек Н.265 с поддержкой форматов до 8K (UHDTV) и разрешением 8192×4320 пикселей, скорость записи до 320 Мбит/c, поддержка четырех встраиваемых жестких дисков емкостью до 10 Тб каждый | BOLID | "Н" (Новинка) |  | 114680
| BOLID RGI-6488 | BOLID RGI-6488 Видеорегистратор сетевой до 64 каналов; 320 Мбит/с; разрешение записи до 12 Мп; 8 SATA III портов до 10 Tб; 2 USB 2.0; 2 USB 3.0; AC 100~240V, 50/60 Hz | BOLID | "С" (Складская 2) |  | 161938
| Panda NVR 64.MT ver.2 | Panda NVR 64MT ver.2 Сетевой 64-канальный видеорегистратор, разрешение IP-камер до 12 Мп, входной поток до 640 Мбит/с, аудио вх/вых: 1/1, трев. вх/вых: 16/4, видеовыходы: 3×HDMI до 8K и 1×HDMI до 2 Мп независимые, H.264, H.264+, H.265, H.265+, запись (64 камер): 720p/1080p/3Мп/4Мп/5Мп/8Мп/12Мп - до 25 к/с; 8xSATA HDD до 18 Тб каждый (в комплект не входит), 1хUSB 3.0, 2хUSB 2.0, eSATA, поддержка AI, поддержка RAID0, RAID1, RAID05, RAID6, RAID10, АС 100-240 В до 250 Вт, 440x456x89 мм. | Panda Automatic | "Н" (Новинка) |  | 90480
8 каналов
| BOLID RGI-0812 версия 3 | BOLID RGI-0812 версия 3 До восьми сетевых видеокамер, кодек H.264/H.265/MJPEG, скорость записи до 80 Мбит/c, поддержка встраиваемого жесткого диска емкостью до 6 Тб | BOLID | "Н" (Новинка) |  | 9438
| BOLID RGI-0812P08 версия 2 | BOLID RGI-0812P08 версия 2 До восьми сетевых видеокамер,запись видеоизображения с разрешением до 6 мп, встроенный адаптер PoE для питания 8 видеокамер по кабелю сети Ethernet, кодек Н.264, скорость записи до 80 Мбит/c, поддержка встраиваемого жесткого диска емкостью до 6 Тб, резервирование питания осуществляется с помощью РИП-48 исп.01 | BOLID | "Н" (Новинка) |  | 22531
| BOLID RGI-0822P08 версия 3 | BOLID RGI-0822P08 версия 3 Видеорегистратор сетевой до 8 каналов с PoE; 180 Мбит/с; разрешение записи до 16 Мп; 2 SATA III порта до 16 TБ; 2 порта USB 2.0; AC 100~240V, 47/63 Hz | BOLID | "Н" (Новинка) |  | 32047
| DHI-NVR1108HS-S3/H | DHI-NVR1108HS-S3/H 8-канальный IP-видеорегистратор 4K и H.265+. Входящий поток до 80Мбит/с; сжатие: H.265+, H.265, H.264+, H.264, MJPEG; разрешение записи до 8Мп; накопители: 1 SATA III до 8Тбайт; воспроизведение: 4кн@1080p; видеовыходы: 1 HDMI, 1 VGA; cеть: 1 RJ45 100Мбит/с; aудиовх/вых: 1/1; питание: 12В (DC). | Dahua | "С" (Складская 2) |  | 8990
| DHI-NVR2108-4KS3 | DHI-NVR2108-4KS3 8-канальный IP-видеорегистратор 4K и H.265+, ИИ. Входящий поток до 80Мбит/с; сжатие: H.265+, H.265, H.264+, H.264, MJPEG; разрешение записи до 12Мп; накопители: 1 SATA III до 20Тбайт; воспроизведение: 6кн@1080p, 1кн@12Мп; видеовыходы: 1 HDMI, 1 VGA; cеть: 1 RJ45 100Мбит/с; aудиовх/вых: 1/1; питание: 12В(DC); видеоаналитика (4 кн): SMD Plus; видеоаналитика с камер (4 кн): охрана периметра, SMD. | Dahua | "С" (Складская 2) |  | 11590
| DHI-NVR4108-4KS3 | DHI-NVR4108-4KS3 8-канальный IP-видеорегистратор 4K и H.265+. Входящий поток до 80Мбит/с; сжатие: H.265+, H.265, H.264+, H.264; разрешение записи до 12Мп; накопители: 1 SATA III до 20Тбайт; воспроизведение: 8кн@1080p; видеовыходы: 1 HDMI, 1 VGA; cеть: 1 RJ45 100Мбит/с; aудиовх/вых: 1/1; питание: 12В(DC); видеоаналитика: 4кн SMD Plus; видеоаналитика с камер: SMD, охрана периметра, детектор лиц и распознавание лиц. | Dahua | "С" (Складская 2) |  | 16190
| F-0(N8) | F-0(N8) 8-ми канальный IP-регистратор. Видеовход: 8 IP@6Мп; Видеовыход: 1 VGA и 1 HDMI до 1080Р; Видеосжатие H.265+/H.265/H.264+/H.264; Входящий поток 60 Мбит/с; Исходящий поток 60Мбит/с. Разрешение записи: до 6Мп.Синхр.воспр. 4 канала@2Мп; 2 канала@4Мп; 1 канал@6Мп; поддержка событий MD2.0 IP-камер, 1 SATA для HDD до 8Тб, 1 10/100M Ethernet интерфейс; 2 х USB2.0; -10°C до +55°C; 12В DC; 10Вт макс (без HDD), метал, блок питания в комплекте. | iFLOW | "С" (Складская 2) |  | 8790
| F-NR-108P | F-NR-108P 8-ми канальный IP-регистратор. Видеовход: 8 IP@6Мп; Видеовыход: 1 VGA и 1 HDMI до 1080Р; Видеосжатие H.265+/H.265/H.264+/H.264; Входящий поток 60 Мбит/с; Исходящий поток 60Мбит/с. Разрешение записи: до 6Мп.Синхр.воспр. 4 канала@2Мп; 2 канала@4Мп; 1 канал@6Мп; поддержка событий MD2.0 IP-камер, 1 SATA для HDD до 8Тб, 1 10/100M Ethernet интерфейс; 2 х USB2.0; -10°C до +55°C; 12В DC; 18Вт макс (без HDD)., пластик, блок питания в комплекте. | iFLOW | "С" (Складская 2) |  | 10290
| F-NR-108PE | F-NR-108PE 8-ми канальный IP-регистратор c 8-ю PoE интерфейсами. Видеовход: 8 IP@6Мп; Аудиовход: 1 канал RCA; Видеовыход: 1 VGA и 1 HDMI до 1080Р; Аудиовыход; 1 канал RCA; Видеосжатие H.265+/H.265/H.264+/H.264; Входящий поток 60 Мбит/с; Исходящий поток 60Мбит/с. Разрешение записи: до 6Мп. Синхр.воспр. 4 канала@2Мп; 2 канала@4Мп; 1 канал@6Мп; 8 независимых PoE интерфейса 10/100M; IEEE 802.3 af/at, бюджет PoE 75Вт, поддержка событий обнаружения движения 2.0 IP-камер; поддержка режима передачи до 300м,10Мбит/с, CAT6; 1 SATA для HDD до 8Тб, 1 10/100M Ethernet интерфейс; 2 х USB2.0; -10°C до +55°C; 48В DC; 95Вт макс (без HDD)., пластик, блок питания в комплекте. | iFLOW | "С" (Складская 2) |  | 21090
| Panda NVR 8.BSL ver.2 | Panda NVR 8.BSL ver.2 Сетевой 8 канальный видеорегистратор, разрешение IP-камер до 8 Мп, входной поток до 76 Мбит/с, аудио вх/вых: 1/1, трев. вх/вых: 8/1, видеовыходы: VGA, HDMI (4K Ultra HD), H.264 / Н.265, запись (8 камер): 720p/1080p/3Мп/4Мп/5Мп/8Мп - до 25 к/с; 1xSATA HDD до 8 Тб (в комплект не входит), 2хUSB 2.0, eSATA, поддержка AI, 12В/2А (блок питания в комплекте), 300x227x53 мм | Panda Automatic | "С" (Складская 2) |  | 12530
| Panda NVR 8.BSL-P ver.2 | Panda NVR 8.BSL-P ver.2 Сетевой 8 канальный видеорегистратор со встроенным 8-ми портовым PoE коммутатором суммарным бюджетом 83 Вт, стандарт PoE: IEEE802.3at/af (PoE+), разрешение IP-камер до 8 Мп, входной поток до 76 Мбит/с, аудио вх/вых: 1/1, трев. вх/вых: 8/1, видеовыходы: VGA, HDMI (4K Ultra HD), H.264 / Н.265, запись (8 камер): 720p/1080p/3Мп/4Мп/5Мп/8Мп - до 25 к/с; 1xSATA HDD до 8 Тб (в комплект не входит), 2хUSB 2.0, eSATA, поддержка AI, 48В/2А (блок питания в комплекте), 300x227x53 мм | Panda Automatic | "С" (Складская 2) |  | 19240
Аналоговые видеокамеры
Купольные
Multiformat
| BOLID VCG-220 версия 2 | BOLID VCG-220 версия 2 2 Мп, вариофокальный объектив 2,7-13,5 мм, ИК-подсветка до 30 м. IP67, IK10. Позволяет идентифицировать личность или автомобильный номер с расстояния до 15 м. | BOLID | "Н" (Новинка) |  | 7000
| BOLID VCG-222 версия 2 | BOLID VCG-222 версия 2 Купольная антивандальная аналоговая видеокамера, цветная, Формат Full HD с разрешением 1920x1080 пикселей, высокая чувствительность в условиях плохой освещенности, встроенная ИК-подсветка с автонастройкой под расстояние до наблюдаемого объекта, расширенный динамический диапазон для одновременного отображения ярких и темных участков одного кадра, водонепроницаемый пылезащищенный корпус с классом защиты IP67, антивандальная защита класса IK10, эксплуатация в суровых климатических условиях, поддерживаемые форматы: HDCVI, HDTVI, AHD, CVBS | BOLID | "Н" (Новинка) |  | 6183
| BOLID VCG-222 версия 3 | BOLID VCG-222 версия 3 Купольная антивандальная аналоговая видеокамера, цветная, Формат Full HD с разрешением 1920x1080 пикселей, высокая чувствительность в условиях плохой освещенности, встроенная ИК-подсветка с автонастройкой под расстояние до наблюдаемого объекта, расширенный динамический диапазон для одновременного отображения ярких и темных участков одного кадра, водонепроницаемый пылезащищенный корпус с классом защиты IP67, антивандальная защита класса IK10, эксплуатация в суровых климатических условиях, поддерживаемые форматы: HDCVI, HDTVI, AHD, CVBS | BOLID | "Н" (Новинка) |  | 6183
| BOLID VCG-722 версия 2 | BOLID VCG-722 версия 2 Миникупольная антивандальная аналоговая видеокамера, цветная, Формат Full HD с разрешением 1920x1080 пикселей, высокая чувствительность в условиях плохой освещенности, встроенная ИК-подсветка с автонастройкой под расстояние до наблюдаемого объекта, расширенный динамический диапазон 120 децибел для одновременного отображения ярких и темных участков одного кадра, аудио вход для подключения дополнительного звукового оборудования, встроенный высокочувствительный микрофон, передача аудио и видео потока видеокамеры со встроенным микрофоном осуществляется по одной коаксиальной линии, водонепроницаемый пылезащищенный корпус с классом защиты IP67, антивандальная защита класса IK10, эксплуатация в суровых климатических условиях, поддерживаемые форматы: HDCVI, HDTVI, AHD, CVBS | BOLID | "С" (Складская 2) |  | 10902
| BOLID VCG-822 (2.8) версия 3 | BOLID VCG-822 (2.8) версия 3 Купольная антивандальная видеокамера 2 Мп, Формат Full HD с разрешением 1920x1080 пикселей, высокая чувствительность в условиях плохой освещенности, встроенная ИК-подсветка с автонастройкой под расстояние до наблюдаемого объекта, расширенный динамический диапазон для одновременного отображения ярких и темных участков одного кадра, встроенный высокочувствительный микрофон, передача аудио и видео потока видеокамеры со встроенным микрофоном осуществляется по одной коаксиальной линии, водонепроницаемый пылезащищенный корпус с классом защиты IP67, эксплуатация в суровых климатических условиях, поддерживаемые форматы: HDCVI, HDTVI, AHD, CVBS | BOLID | "С" (Складская 2) |  | 6183
| DarkMaster StreetDOME 5 Мп (2.8 mm) ver.2 | DarkMaster StreetDOME 5 Мп (2.8 mm) ver.2 Уличная купольная мультиформатная (MHD) видеокамера, матрица 1/2.8" Sony Starvis IMX335, разрешение 5 Мп, объектив 2.8 мм, подсветка ИК до 40м (2 EXIR диода), -40C - +50C, IP66, 9-15В, 335 (125) мА, 478гр, 100х90мм | Panda Automatic | "С" (Складская 2) |  | 5561
| F-AC-1321(2.8mm) | F-AC-1321(2.8mm) 2Мп внутренняя купольная HD-TVI камера с ИК-подсветкой до 20м. 2Мп CMOS матрица; объектив 2.8мм; угол обзора 102°; механический ИК-фильтр; 0.02 Лк@F1.2 с AGN; OSD, DNR; DWDR, BLC, Smart ИК; видеовыход: 1 х HD-TVI/AHD/CVI/CVBS; -40°С до +60°С; 12В DC±15%, 3.3Вт макс. | iFLOW | "Б" (Складская) |  | 2490
| F-AC-2322M(2.8mm) DiLight(гибридная подсветка) | F-AC-2322M(2.8mm) 2Мп уличная купольная HD-TVI камера с гибридной подсветкой ИК/LED до 30/20м и встроенным микрофоном (AoC). 2Мп CMOS матрица; объектив 2.8мм; угол обзора 101°; механический ИК-фильтр; 0.01 Лк@F1.2; OSD, DWDR, BLC, DNR; Smart ИК; видеовыход: 1 х HD-TVI/AHD/CVI/CVBS; аудио по коаксиальному кабелю (AoC); IP67; -40°С до +60°С; 12В DC±25%, 3.3Вт макс. | iFLOW | "Б" (Складская) |  | 4790
| F-AC-2326M(2.8mm) | F-AC-2326M(2.8mm) 2Мп уличная купольнаяя HD-TVI камера с гибридной подсветкой ИК/LED до 20м, встроенным микрофоном (AoC) и технологией BrightVu. 2Мп CMOS матрица; объектив 2.8мм; угол обзора 105°; механический ИК-фильтр; 0.001 Лк@F1.0; DWDR, HLC, 3D DNR; видеовыход: 1 х HD-TVI/AHD/CVI/CVBS; аудио по коаксиальному кабелю (AoC), IP67; -40°С до +60°С; 12В DC±25%, 2.9Вт макс. | iFLOW | "С" (Складская 2) |  | 5790
| F-AC-2352M(2.8mm) | F-AC-2352M(2.8mm) 3К (5Мп 16:9) уличная HD-TVI камера с гибридной подсветкой ИК/LED до 30/20м и встроенным микрофоном (AoC). 3К CMOS матрица; объектив 2.8мм; угол обзора 104,9°; 2960 × 1665@20к/с, 2560x1440/1920x1080@25к/с; механический ИК-фильтр; 0.01 Лк@F2.0; OSD, DWDR, BLC, DNR; Smart ИК; видеовыход: 1 х HD-TVI/AHD/CVI/CVBS; аудио по коаксиальному кабелю (AoC); IP67; -40°С до +60°С; 12В DC±25%, 3,3Вт макс. | iFLOW | "С" (Складская 2) |  | 5890
| StreetDOME 1080 (2.8 mm) ver.4 | StreetDOME 1080 (2.8 mm) ver.4 Уличная купольная мультиформатная (MHD) видеокамера, матрица 1/2.8" SmartSens SC2239, разрешение 2 Мп, объектив 2.8 мм (97 град), подсветка ИК до 30м (18 SMD ИК диодов), -40C - +50C, IP66, 9-15В, 295 (50) мА, 360гр, 100х90мм. | Panda Automatic | "С" (Складская 2) |  | 4008
Купольные поворотные
CVI
| BOLID VCG-528-00 версия 2 | BOLID VCG-528-00 версия 2 Формат Full HD с разрешением 1920x1080 пикселей, высокая чувствительность в условиях плохой освещенности, расширенный динамический диапазон 120 децибел для одновременного отображения ярких и темных участков одного кадра, двадцатипятикратный оптический zoom, аудио вход для подключения дополнительного звукового оборудования, разъем DI/DO для приема/отправки для обмена цифровыми сигналами с внешними устройствами, водонепроницаемый пылезащищенный корпус с классом защиты IP67, антивандальная защита класса IK10, эксплуатация в суровых климатических условиях, поддерживаемые форматы: HDCVI, HDTVI, AHD, CVBS | BOLID | "Н" (Новинка) |  | 53031
Цилиндрические
Multiformat
| BOLID VCG-120 (2.7-12) версия 3 | BOLID VCG-120 (2.7-12) версия 3 2 Мп, вариофокальный объектив 2,7-12 мм, ИК-подсветка до 30 м, IP67. | BOLID | "Н" (Новинка) |  | 8540
| BOLID VCG-122 (2,8 мм) версия 2 | BOLID VCG-122 (версия 2 Цилиндрическая аналоговая видеокамера, цветная, 2 Мп, объектив 2,8 мм; ИК-подсветка (до 30 м); DC12V; IP67; -50 °C ~ +60 °C | BOLID | "Н" (Новинка) |  | 4963
| BOLID VCG-123 (3.6) версия 2 | BOLID VCG-123 версия 2, Цилиндрическая аналоговая видеокамера, цветная, 2 Мп, объектив 3,6 мм; ИК-подсветка (до 30 м); DC12V; IP67;-50°C~+60°C | BOLID | "Н" (Новинка) |  | 4067
| DarkMaster StreetCAM 5 Мп (2.8 mm) ver.2 | DarkMaster StreetCAM 5 (2.8 mm) ver. 2 Уличная цилиндрическая мультиформатная (MHD) видеокамера, матрица 1/2.8" Sony Starvis IMX335, разрешение 5 Мп, объектив 2.8 мм (107 град), подсветка ИК до 40м (2 EXIR диода), -45C - +60C, IP67, 9-15В, 335 (125) мА, 370гр, 69х150мм | Panda Automatic | "С" (Складская 2) |  | 6518
| DarkMaster StreetCAM 5.vf (2.8-12 mm) | DarkMaster StreetCAM 5.vf (2.8-12 mm) Уличная цилиндрическая мультиформатная (MHD) видеокамера, матрица 1/2.8" Sony Starvis IMX335, разрешение 5 Мп, объектив 2.8-12 мм (101-33 град.), подсветка ИК до 55м (4 EXIR диода), -45C - +60C, IP67, 9-15В, 420 (85) мА, 783гр, 87х242мм | Panda Automatic | "С" (Складская 2) |  | 8138
| F-AC-1121(2.8mm) | F-AC-1121(2.8mm) 2Мп уличная цилиндрическая HD-TVI камера с ИК-подсветкой до 20м. 2Мп CMOS матрица; объектив 2.8мм; угол обзора 96.5°; механический ИК-фильтр; 0.02 Лк@F1.2 с AGN; OSD, DWDR, BLC, DNR; Smart ИК; видеовыход: 1 х HD-TVI/AHD/CVI/CVBS; IP66; -40°С до +60°С; 12В DC±15%, 3.3Вт макс. | iFLOW | "С" (Складская 2) |  | 2490
| F-AC-2122M(2.8mm) DiLight(гибридная подсветка) | F-AC-2122M(2.8mm) 2Мп уличная цилиндрическая HD-TVI камера с гибридной подсветкой ИК/LED до 30/20м и встроенным микрофоном (AoC). 2Мп CMOS матрица; объектив 2.8мм; угол обзора 101°; механический ИК-фильтр; 0.01 Лк@F1.2; OSD, DWDR, BLC, DNR; Smart ИК; видеовыход: 1 х HD-TVI/AHD/CVI/CVBS; аудио по коаксиальному кабелю (AoC); IP67; -40°С до +60°С; 12В DC±25%, 3,3Вт макс. | iFLOW | "С" (Складская 2) |  | 4590
| F-AC-2126M(2.8mm) BrightVu | F-AC-2126M(2.8mm) 2Мп уличная цилиндрическая HD-TVI камера с гибридной подсветкой ИК/LED до 20м, встроенным микрофоном (AoC) и технологией BrightVu. 2Мп CMOS матрица; объектив 2.8мм; угол обзора 105°; механический ИК-фильтр; 0.001 Лк@F1.0; DWDR, HLC, 3D DNR; видеовыход: 1 х HD-TVI/AHD/CVI/CVBS; аудио по коаксиальному кабелю (AoC), IP67; -40°С до +60°С; 12В DC±25%, 2.9Вт макс. | iFLOW | "С" (Складская 2) |  | 5790
| F-AC-2152M(2.8mm) | F-AC-2152M(2.8mm) 3К (5Мп 16:9) уличная цилиндрическая HD-TVI камера с гибридной подсветкой ИК/LED до 30/20м и встроенным микрофоном (AoC). 3К CMOS матрица; объектив 2.8мм; угол обзора 104,9°; 2960 × 1665@20к/с, 2560x1440/1920x1080@25к/с; механический ИК-фильтр; 0.01 Лк@F2.0; OSD, DWDR, BLC, DNR; Smart ИК; видеовыход: 1 х HD-TVI/AHD/CVI/CVBS; аудио по коаксиальному кабелю (AoC); IP67; -40°С до +60°С; 12В DC±25%, 3,3Вт макс. | iFLOW | "С" (Складская 2) |  | 5890
Гибридные видеорегистраторы
Multiformat (AHD/TVI/CVI/CVBS)
16 каналов
| F-HR-2164 | F-HR-2164 16-ти канальный гибридный HD-TVI регистратор c технологией SharpSense и AoC (аудио по коаксиальному кабелю) для аналоговых, HD-TVI, AHD и CVI камер + 8 IP-каналов (до 24 с замещением аналоговых). Видеовход: 16 каналов BNC; Аудиовход: 1 канал RCA, (16 каналов AoC); Видеовыход: 1 VGA до 2К, 1 HDMI до 4К; Аудиовыход; 1 канал RCA; видеосжатие H.265 Pro/H.265/H.265+/H.264/H.264+; аудиосжатие G.711u. обнаружение движения 2.0 (все аналоговые каналы), вторжения в область и пересечения линии c фильтрацией по типу обьектов (до 4 аналоговых каналов). Разрешение записи на канал: TVI: 3К/5Мп Lite@12к/с, 4Мп Lite, 1080p@15к/с, 1080p Lite /720p Lite /720p@25к/с; аналоговые камеры WD1@25к/с; IP: до 6Мп - входящий битрейт 128Мб/с, 1 SATA для HDD до 10Тб; 1 RJ-45 10M/100M /1000M Ethernet интерфейс; 2 USB2.0; -10°C до +55°C; 12В DC; 15Вт макс (без HDD)., пластик, блок питания в комплекте. | iFLOW | "С" (Складская 2) |  | 24990
| F-HR-2164/2 | F-HR-2164/2 16-ти канальный гибридный HD-TVI регистратор c технологией SharpSense и AoC (аудио по коаксиальному кабелю) для аналоговых, HD-TVI, AHD и CVI камер + 8 IP-каналов (до 24 с замещением аналоговых). Видеовход: 16 каналов BNC; Аудиовход: 16 каналов (в т.ч. AoC); Видеовыход: 1 VGA, 1 CVBS и 1 HDMI до 4К; Аудиовыход; 1 канал RCA; видеосжатие H.265Pro/H.265/H.265+/H.264/H.264+; аудиосжатие G.711u. Обнаружение движения 2.0 (все аналоговые каналы), вторжения в область и пересечения линии c фильтрацией по типу обьектов (до 8 аналоговых канала), распознавание лиц (до 4 аналоговых каналов). Разрешение записи на канал: TVI: 3К/5Мп Lite@12к/с, 4Мп Lite, 1080p@15к/с, 1080p Lite /720p Lite /720p@25к/с; аналоговые камеры WD1@25к/с; IP: до 6Мп - входящий битрейт 256Мб/с, 2 SATA для HDD до 12Тб; 1 RS-485; Трев. вход/выход 16/4, 1 RJ-45 10M/100M /1000M Ethernet интерфейс; 1 USB2.0; 2 USB3.0, -10°C до +55°C; 12В DC; 40Вт макс (без HDD)., метал, блок питания в комплекте. | iFLOW | "С" (Складская 2) |  | 40390
| Panda 16.lite ver.4 | Panda 16.lite ver.4 Гибридный MHD видеорегистратор 5-в-1. 16 видео входов, 4 аудио входа, видео выходы: VGA (2 Мп) и HDMI (4K Ultra HD), H.264 / Н.265, XVR: 16MHD (до 5 Мп Lite) +4 IP (до 5 Мп); NVR: до 20 IP (5 Мп), сетевой поток: входной 16~80 Мбит/с, выходной 96 Мбит/с, 1х Hi-Speed USB, 1хSuperSpeed USB 3.0, облачные сервисы Dropbox и Google Drive, 1 HDD до 10 Тб (не входит в комплект поставки), DC 12В / 3А (блок питания в комплекте), 300х227х53 мм | Panda Automatic | "С" (Складская 2) |  | 23752
| Panda 16.liteX ver.4 | Panda 16.liteX ver.4 Гибридный MHD видеорегистратор 5-в-1. 16 видео входов, 4 аудио входа, видео выходы: BNC, VGA (2 Мп) и HDMI (4K Ultra HD), H.264 / Н.265, XVR: 16MHD (до 5 Мп Lite) +4 IP (до 5 Мп); NVR: до 20 IP (5 Мп), сетевой поток: входной 16~80 Мбит/с, выходной 96 Мбит/с, 1х Hi-Speed USB, 1хSuperSpeed USB 3.0, облачные сервисы Dropbox и Google Drive, 2 HDD до 10 Тб (не входит в комплект поставки), DC 12В / 5А (блок питания в комплекте), 380х340х50 мм | Panda Automatic | "С" (Складская 2) |  | 25830
| Panda 16.pro ver.4 | Panda 16.pro ver.4 Гибридный MHD видеорегистратор 5-в-1. 16 видео входов, 16 аудио входов, видео выходы: BNC, VGA (2 Мп) и HDMI (4K Ultra HD), H.264 / Н.265, XVR: 16MHD (до 8 Мп) +8 IP (до 8 Мп), сетевой поток: входной 16~48 Мбит/с, выходной 128 Мбит/с, 1х USB 2.0, 1хUSB 3.0, eSata, облачные сервисы Dropbox и Google Drive, 2 HDD до 8 Тб (не входит в комплект поставки), DC 12В / 5А (блок питания в комплекте), 378х340х50 мм | Panda Automatic | "С" (Складская 2) |  | 44237
32 канала
| F-HR-2324/2 | F-HR-2324/2 32-х канальный гибридный HD-TVI регистратор c технологией SharpSense и AoC (аудио по коаксиальному кабелю) для аналоговых, HD-TVI, AHD и CVI камер, 8 IP-каналов (до 40 с замещением аналоговых). Видеовход: 32 каналов BNC; Аудиовход: 16 каналов RCA (в т.ч. до 32-х каналов AoC); Видеовыход: 1 VGA, 1 CVBS и 1 HDMI до 4К; Аудиовыход; 1 канал RCA; видеосжатие H.265 Pro/H.265/H.265+/H.264/H.264+; аудиосжатие G.711u. обнаружение движения 2.0 (все аналоговые каналы), вторжения в область и пересечения линии c фильтрацией по типу обьектов (до 8 аналоговых каналов), распознавание лиц (до 4 аналоговых каналов). Разрешение записи на канал: TVI: 3К/5Мп Lite@12к/с, 4Мп Lite, 1080p@15к/с, 1080p Lite /720p Lite /720p@25к/с; аналоговые камеры WD1@25к/с; IP: до 6Мп - входящий битрейт 256Мб/с, 2 SATA для HDD до 12Тб; 1 RS-485; Трев. вход/выход 16/4, 1 RJ-45 10M/100M /1000M Ethernet интерфейс; 1 USB2.0; 1 USB3.0, -10°C до +55°C; 12В DC; 60Вт макс (без HDD)., метал, блок питания в комплекте. | iFLOW | "С" (Складская 2) |  | 71690
4 канала
| BOLID RGG-0412 версия 2 | BOLID RGG-0412 версия 2 Поддерживает в гибридном режиме до шести каналов воспроизведения и записи, разрешение записи 4K, 6Мп, 5Мп, 4Мп, 3Мп, 1080P, 720P, 960H, D1, CIF, кодек Н.265/Н.264/MJPEG, битрейт на канал 32~6144 кбит/с на канал, поддержка встраиваемого жесткого диска емкостью до 10 Тб, совместим с кронштейном для крепления в серверную стойку BR-11 | BOLID | "С" (Складская 2) |  | 16949
| BOLID RGG-0412 версия 3 | BOLID RGG-0412 версия 3 Поддерживает в гибридном режиме до шести каналов воспроизведения и записи, разрешение записи 4K, 6Мп, 5Мп, 4Мп, 3Мп, 1080P, 720P, 960H, D1, CIF, кодек Н.265/Н.264/MJPEG, битрейт на канал 32~6144 кбит/с на канал, поддержка встраиваемого жесткого диска емкостью до 10 Тб, совместим с кронштейном для крепления в серверную стойку BR-11 | BOLID | "С" (Складская 2) |  | 16919
| F-HR-2044 | F-HR-2044 4-х канальный гибридный HD-TVI регистратор c технологией SharpSense и AoC (аудио по коаксиальному кабелю) для аналоговых, HD-TVI, AHD и CVI камер, 2 IP-канала (до 6 с замещением аналоговых). Видеовход: 4 канала BNC; Аудиовход: 1 канал RCA, (4 канала AoC); Видеовыход: 1 VGA и 1 HDMI до 1080Р; Аудиовыход: 1 канал RCA; видеосжатие H.265 Pro/H.265/H.265+/H.264/H.264+; аудиосжатие G.711u., обнаружение движения 2.0 (все аналоговые каналы), вторжения в область и пересечения линии c фильтрацией по типу обьектов (до 2 аналоговых каналов). Разрешение записи на канал: TVI: 3Мп@15к/с (1й канал)/ 4Мп Lite, 1080p@15к/с, 1080p Lite /720p Lite /720p@25к/с; аналоговые камеры: WD1@25к/с; IP: до 6Мп - входящий битрейт 72Мб/с, 1 SATA для HDD до 10Тб; 1 RJ-45 10M/ 100M Ethernet интерфейс; 2 USB2.0; -10°C до +55°C; 12В DC: 18Вт макс (без HDD).,пластик, блок питания в комплекте. | iFLOW | "С" (Складская 2) |  | 11090
| Panda 4.lite ver.4 | Panda 4.lite ver.4 Гибридный видеорегистратор 5-в-1. 4 видео входа, 4 аудио входа. Процессор Novatek NT98321, Формат кодека H.264 / Н.265, видеовыходы: BNC, VGA и HDMI (4K Ultra HD), 2х Hi-Speed USB, поддержка 1 HDD до 10 Тб, блок питания: DC 12В / 3А, габариты: 300х227х53 мм. | Panda Automatic | "С" (Складская 2) |  | 8439
| Panda 4.pro ver.4 | Panda 4.pro ver.4 Гибридный видеорегистратор 5-в-1. 4 видео, 4 аудио, 4 тревожных входа. Поддерживаемое разрешение: аналоговые камеры: 960H/D1; AHD / TVI / CVI камеры: 8Мп / 5 Мп / 4 Мп / 3Мп / 1080p / 720p; IP камеры: до 8Мп. Cкорость записи: AHD / TVI / CVI : 8 Мп -до 7 к/с, 5 Мп - до 12 к/с, 4 Мп - до 15 к/с , 3Мп - до 15 к/с на канал, 1080p - до 25 к/с на канал, 720p - до 25 к/с на канал; IP: до 25 к/с на канал; гибридный режим: 4 MHD +2 IP; NVR режим: до 6 IP-камер; максимальный сетевой поток: входной 12~36 Мбит/с, выходной 48Мбит/с. Прямая запись и архивация по eSata. Поддержка облачных сервисов Dropbox и Google Drive. Процессор Novatek NT98323, формат кодека H.264/Н.265, видеовыходы: BNC, VGA и HDMI (4K Ultra HD), 2х Hi-Speed USB, Поддержка 1 HDD до 10 Тб, Блок питания: DC 12В / 3А, Габариты: 300х227х53 мм. | Panda Automatic | "С" (Складская 2) |  | 14310
8 каналов
| BOLID RGG-0812 | BOLID RGG-0812 Видеорегистратор аналоговый до 8 каналов BNC; формат сигналов: HDCVI/CVBS/HDTVI/AHD/IP; резрешение записи 1080p; Ethernet; 1 SATA порт до 6 Tб; 1 RS485; 2 USB 2.0; DC12V/2A | BOLID | "С" (Складская 2) |  | 25620
| BOLID RGG-0812 версия 2 | BOLID RGG-0812 вер.2 Поддерживает в гибридном режиме до двенадцати каналов воспроизведения и записи, разрешение записи 4K, кодек Н.265/Н.264/MJPEG, поддержка встраиваемого жесткого диска емкостью до 10 Тб, совместим с кронштейном для крепления в серверную стойку BR-111 | BOLID | "Н" (Новинка) |  | 25620
| BOLID RGG-0822 версия 2 | BOLID RGG-0822 версия 2 Видеорегистратор аналоговый до 8 каналов BNС (поддержка до 12 каналов IP); формат сигналов: HDCVI/CVBS/HDTVI/AHD/IP; резрешение записи 8 Мп; Ethernet; 2 SATA порта до 8 Tб; 1 RS485; 1 USB2.0; 1 USB 3.0; DC12V/4A | BOLID | "С" (Складская 2) |  | 27738
| F-HR-2084 | F-HR-2084 8-ми канальный гибридный HD-TVI регистратор с технологией SharpSense и AoC (аудио по коаксиальному кабелю) для аналоговых, HD-TVI, AHD и CVI камер, 4 IP-канала (до 12 с замещением аналоговых). Видеовход: 8 каналов BNC; Аудиовход: 1 канал RCA (8 каналов AoC); Видеовыход: 1 VGA и 1 HDMI до 1080Р; Аудиовыход: 1 канал RCA; видеосжатие H.265 Pro/H.265/H.265+/H.264/H.264+; аудиосжатие G.711u., обнаружение движения 2.0 (все аналоговые каналы), вторжения в область и пересечения линии c фильтрацией по типу обьектов (до 4 аналоговых каналов); Разрешение записи на канал: TVI: 3Мп@12к/с; 4Мп Lite, 1080p@15к/с, 1080p Lite /720p Lite /720p@25к/с; аналоговые камеры: WD1@25к/с; IP: до 8Мп - входящий битрейт 96Мб/с, 1 SATA для HDD до 10Тб; 1 RJ-45 10M/ 100M Ethernet интерфейс; 2 USB2.0; -10°C до +55°C; 12В DC: 15Вт макс (без HDD)., пластик, блок питания в комплекте. | iFLOW | "С" (Складская 2) |  | 16790
| Panda 8.lite ver.4 | Panda 8.lite ver.4 Гибридный видеорегистратор 5-в-1. 8 видео входов, 4 аудио входа. Поддерживаемое разрешение: Аналоговые камеры: 960H/D1; AHD / TVI камеры: 5Lite (5N) / 4Lite (4N) / 3Мп / 1080p / 720p; CVI камеры: 1080p / 720p; IP камеры: до 5Мп. Cкорость записи: AHD / TVI : 5 Мп lite - до 15 к/с, 4 Мп lite - до 18 к/с , 3Мп - до 18 к/с на канал, 1080p - до 15 к/с на канал, 720p - до 25 к/с на канал; CVI: 1080p – до 15 к/с на канал, 720p – до 25 к/с на канал, IP: до 25 к/с на; гибридный режим: 8 MHD + 4 IP; NVR режим: до 12 IP. Максимальный сетевой поток: входной 16 ~ 48 Мбит/с, выходной 64 Мбит/с. Прямая запись и архивация по eSata. Облачные сервисы Dropbox и Google Drive. Процессор Novatek NT98323, Формат кодека H.264 / Н.265, видеовыходы: BNC, VGA и HDMI (4K Ultra HD), 2х Hi-Speed USB, Поддержка 1 HDD до 10 Тб, Блок питания: DC 12В / 3А, Габариты: 300х227х53 мм. | Panda Automatic | "С" (Складская 2) |  | 15085
Гибридные видеорегистраторы
| DHR-732-08-B800 | DHR-732-08-B800, Видеорегистратор цифровой, гибридный DIVAR 700 | Bosсh | "Р" (распродажа) |  | 251495
Дополнительное оборудование
Грозозащита
| РГ4PoE-1-220 исп.2 Устройство защиты Ethernet с поддержкой РоЕ | Устройство защиты РГ4PoE-1-220 исп.2 10/100 Мбит с розеткой и вилкой RJ45 с поддержкой технологии PoE 802.af/at. Предназначено для эксплуатации внутри помещений. | Info-Sys | "С" (Складская 2) |  | 1373
| РГ6G-1 исп.2 Устройство защиты сетей Ethernet | Устройство защиты РГ6G-1 исп.2 (0.25 стандарт) - Грозозащита 10/100/1000 Мбит/с с гальванической развязкой без PoE без заземления. | Info-Sys | "С" (Складская 2) |  | 1779
| Устройство грозозащиты BNC Rexant (05-3078) | Устройство грозозащиты BNC Rexant (05-3078) | Rexant | "С" (Складская 2) |  | 1333.02
Жесткие диски (HDD)
| Жесткий диск 10Tb (SATA-III; 3,5") | Жесткий диск 10Tb (SATA-III; 3,5") | Компьютеры и комплектующие | "Б" (Складская) |  | 49715
| Жесткий диск 1Tb WD10PURZ | Жесткий диск 1Tb WD10PURZ | Western Digital | "Б" (Складская) |  | 13371
| Жесткий диск 2Tb WD23PURZ | Жесткий диск 2Tb WD23PURZ | Western Digital | "А" (Хит продаж) |  | 17624
| Жесткий диск 3Tb WD33PURZ | Жесткий диск 3Tb WD33PURZ | Western Digital | "С" (Складская 2) |  | 17990
| Жесткий диск 4Tb (SATA-III; 3,5") | Жесткий диск 4Tb (SATA-III; 3,5") | Компьютеры и комплектующие | "С" (Складская 2) |  | 19205
| Жесткий диск 4Tb WD43PURZ | Жесткий диск 4Tb WD43PURZ | Western Digital | "С" (Складская 2) |  | 20542
| Жесткий диск 4Tb WD44PURZ | Жесткий диск 4Tb WD44PURZ | Western Digital | "Н" (Новинка) |  | 21515
| Жесткий диск 6Tb (SATA-III; 3,5") | Жесткий диск 6Tb (SATA-III; 3,5") | Компьютеры и комплектующие | "С" (Складская 2) |  | 25769
| Жесткий диск 6Tb WD64PURZ | Жесткий диск 6Tb WD64PURZ | Western Digital | "А" (Хит продаж) |  | 28443
| Жесткий диск 8Tb (SATA-III; 3,5") | Жесткий диск 8Tb (SATA-III; 3,5") | Компьютеры и комплектующие | "С" (Складская 2) |  | 34642
| Жесткий диск 8Tb WD85PURZ | Жесткий диск 8Tb WD85PURZ | Western Digital | "Б" (Складская) |  | 37073
Карты памяти
| DHI-TF-C100/128GB | DHI-TF-C100/128GB Карта памяти MicroSD, потребительский уровень, 128Гбайт. Скорость чтения до 95Мбайт/с, скорость записи до 38Мбайт/с. Класс скорости C10, U3, V30. Рабочая температура 0~70°C, температура хранения -25~85°C. Ресурс записи 80Тбайт. | Dahua | "С" (Складская 2) |  | 2750
| DHI-TF-C100/256GB | DHI-TF-C100/256GB Карта памяти MicroSD, потребительский уровень, 256Гбайт. Скорость чтения до 95Мбайт/с, скорость записи до 45Мбайт/с. Класс скорости C10, U3, V30. Рабочая температура 0~70°C, температура хранения -25~85°C. Ресурс записи 40Тбайт. | Dahua | "С" (Складская 2) |  | 4090
| DHI-TF-C100/32GB | DHI-TF-C100/32GB Карта памяти MicroSD, потребительский уровень, 32Гбайт. Скорость чтения до 95Мбайт/с, скорость записи до 25Мбайт/с. Класс скорости C10, U1, V10. Рабочая температура 0~70°C, температура хранения -25~85°C. Ресурс записи 20Тбайт. | Dahua | "С" (Складская 2) |  | 1090
| DHI-TF-C100/64GB | DHI-TF-C100/64GB Карта памяти MicroSD, потребительский уровень, 64Гбайт. Скорость чтения до 95Мбайт/с, скорость записи до 38Мбайт/с. Класс скорости C10, U3, V30. Рабочая температура 0~70°C, температура хранения -25~85°C. Ресурс записи 40Тбайт. | Dahua | "С" (Складская 2) |  | 1550
Микрофоны
| Stelberry M-20 | Stelberry M-20 Активный микрофон для систем видеонаблюдения с регулировкой чувствительности. Подключается к линейному аудиовходу IP камеры, видеорегистратора или аудиорегистратора. Акустическая дальность 10 метров. | Stelberry | "С" (Складская 2) |  | 810
| Stelberry M-30 | Stelberry M-30 Активный микрофон с АРУ для систем видеонаблюдения. Подключается к линейному аудиовходу IP камеры, видеорегистратора или аудиорегистратора. Акустическая дальность 10 метров. | Stelberry | "С" (Складская 2) |  | 1355
| Stelberry M-40 | Stelberry M-40 Высокочувствительный микрофон с АРУ и регулировкой чувствительности. Подключается к линейному аудиовходу IP камеры, видеорегистратора или аудиорегистратора. Акустическая дальность 12 метров. | Stelberry | "С" (Складская 2) |  | 2025
| Stelberry M-60 | Stelberry M-60 Широкополосный MEMS микрофон с отключаемой АРУ, регулировкой чувствительности и включением низкоомного выхода. Подключается к линейному аудиовходу IP камеры, видеорегистратора или аудиорегистратора. Акустическая дальность 20 метров. | Stelberry | "С" (Складская 2) |  | 4376
| Stelberry M-70 | Stelberry M-70 Высокочувствительный MEMS микрофон с цифровой обработкой, речевым фильтром, быстродействующей отключаемой АРУ и регулировкой чувствительности. Подключается к линейному аудиовходу IP камеры, видеорегистратора или аудиорегистратора. Акустическая дальность 20 метров. | Stelberry | "С" (Складская 2) |  | 5661
| Микрофон Optimus M-8 | Optimus M-8 Активный микрофон с автоматической регулировкой усиления. Предназначен для прослушивания и записи звуковой обстановки в помещении в пределах 10 метров от самого устройства. Питающее напряжение может подаваться в диапазоне от 9 до 12 В (20 мА), что обеспечивает нормальную работу микрофона при длине линии до связанного с ним устройства не более 3000 метров. Встроенный усилитель поддерживает низкий уровень шума. Габаритные размеры: 37х15 мм. Рабочая температура: от -30°С до 60°С | Optimus | "С" (Складская 2) |  | 775
Приемо-передатчики
| RT-PVB3 (клеммная колодка под винт) | Комплект RT-PVB3 состоит из двух пассивных приёмопередатчиков, работает с камерами до 8 Мп, поддерживает форматы AHD (до 320 м), TVI (до 250 м) и CVI (до 440 м), клеммная колодка под винт, не требует отдельного питания, защита от КЗ, габариты 17,8х17,4х42,4 мм без учета штекера. | RT | "Б" (Складская) |  | 490
| RT-PVB4 (зажимная клеммная колодка) | Комплект RT-PVB4 состоит из двух пассивных приёмопередатчиков, работает с камерами до 8 Мп, поддерживает форматы AHD (до 320 м), TVI (до 250 м) и CVI (до 440 м), зажимная клеммная колодка, не требует отдельного питания, защита от КЗ, габариты 17,8х17,4х42,4 мм без учета штекера. | RT | "С" (Складская 2) |  | 465
| RT-PVB5 (зажимная колодка ) | Комплект RT-PVB5 состоит из двух пассивных приёмопередатчиков по витой паре, до 8 Мп, форматы AHD, TVI и CVI, зажимная колодка, не требуют отдельного питания, защита от КЗ, до 320 м (AHD), 18.6×19.5×38.4 мм. | RT | "С" (Складская 2) |  | 490
| Комплект Пассивный приемник-передатчик Optimus B-2T (AHD/TVI/CVI) | Комплект Пассивный приемник-передатчик Optimus B-2T (AHD/TVI/CVI) Тип видеосигнала CVBS/AHD/TVI/CVI, Входное сопротивление передатчика 75 Ом, Выходное сопротивление приемника 75 Ом. | Optimus | "С" (Складская 2) |  | 280
Разветвители
| Делитель ТВх2 под F-разъем, 5-2500МГц СПУТНИК REXANT (05-6201) | Делитель ТВх2 под F-разъем, 5-2500МГц СПУТНИК REXANT (05-6201) | Rexant | "С" (Складская 2) |  | 279.5
Разъемы
BNC Разъем
| Переход гнездо BNC - гнездо BNC (I-коннектор) REXANT (05-3203) | Переход гнездо BNC - гнездо BNC (I-коннектор) REXANT (05-3203) | Rexant | "С" (Складская 2) |  | 21.3
| Разъем BNC Optimus штекер с клеммной колодкой (50шт) | Разъем BNC Optimus штекер с клеммной колодкой (50шт) предназначен для подключения коаксиального кабеля c волновым сопротивлением 50 или 75 Ом, к видеокамерам, видеорегистраторам, мониторам и другим радиоэлектронным устройствам. | Optimus | "Б" (Складская) |  | 44
| Разъем BNC гнездо с клеммной колодкой PROconnect (05-3081-4) | Разъем BNC гнездо с клеммной колодкой PROconnect (05-3081-4) | PROCONNECT | "С" (Складская 2) |  | 48.1
| Разъем штекер BNC под винт с пружиной | Разъем штекер BNC под винт с пружиной, под диаметр проводника до 8 мм, центральная жила - под винт, оплетка под зажим, 12-24 В, -40˚C - +110˚C, 53×13×13 мм, 10 г. | RT | "С" (Складская 2) |  | 38
| Разъем штекер BNC с клеммной колодкой | Разъем штекер BNC с клеммной колодкой, под диаметр проводника до 7 мм, 12-24 В, -40˚C - +110˚C, 38×14×14 мм, 11 г. | RT | "С" (Складская 2) |  | 36.4
| Разъем штекер питания DC с клеммной колодкой | Разъем штекер питания DC (2.1×5.5мм) с клеммной колодкой, 12-24 В, до 2 А, -30˚C - +80˚C, 34×14×12 мм, 6 г. | RT | "С" (Складская 2) |  | 23
F разъем
| Переход штекер BNC - гнездо F (01-020) 05-3201 | Переход штекер BNC - гнездо F (01-020) REXANT (05-3201) | Разъемы CCTV | "Р" (распродажа) |  | 10
| Переходник гнездо F – гнездо F, бочка с кольцом REXANT (05-4201) | Переходник гнездо F – гнездо F, бочка с кольцом REXANT (05-4201) | Rexant | "С" (Складская 2) |  | 31.5
| Разъем F-разъем RG-59 (03-008B) (05-4002-4) | Разъем F-разъем RG-59 (03-008B), упак. 100шт. PROCONNECT (05-4002-4) | PROCONNECT | "С" (Складская 2) |  | 12
| Разъем F-разъем RG-6 PROCONNECT (05-4003-6) | Разъем F-разъем RG-6 PROCONNECT (05-4003-6) | PROCONNECT | "Р" (распродажа) |  | 5.5
RCA разъем
| Разъем RCA Optimus штекер с клеммной колодкой (20шт) | Разъем RCA Optimus штекер с клеммной колодкой (20шт) предназначен для оперативного соединения кабелей с видео и аудиоаппаратурой. | Optimus | "Р" (распродажа) |  | 35
| Разъем SR-RCA-PV | Разъем штекер RCA с клеммной колодкой, под винт, предназначен для оперативного соединения кабелей с видео и аудиоаппаратурой. Рабочая температура -50...+60°C. | SarmatT | "С" (Складская 2) |  | 35
| Разъем питания Optimus гнездо с клеммной колодкой (20шт) | Разъем питания Optimus гнездо с клеммной колодкой (20шт) предназначен для оперативного подключения питания различного оборудования (систем видеонаблюдения, питания зарядных или других бытовых устройств) к источнику питания постоянного тока 12/24В (DC). | Optimus | "Б" (Складская) |  | 30
RJ-45
| Джек FTP RJ-45(8P8C), CAT 5e REXANT упак/100шт (экран) (05-1023) | Разъем FTP RJ-45(8P8C), CAT 5e REXANT (05-1023) упак/100шт (экран) | Rexant | "Р" (распродажа) |  | 19.7
| Джек NETLAN EC-UP8P8C-5E-003-TR-1000 (поштучно) | Коннектор EC-UP8P8C-5E-003-TR-1000 NETLAN RJ45/8P8C под витую пару, Кат.5e (Класс D), 100МГц, покрытие 3мкд, универсальные ножи, неэкранированный /(упак1000шт) (по штучно) | NETLAN | "Б" (Складская) |  | 6
| Джек NIKOMAX RJ45/8P8C NMC-RJ88RZ50SE1-100 (по шт) 6кат экр | Джек NMC-RJ88RZ50SE1-100 NIKOMAX RJ45/8P8C под витую пару, Кат.6 (Класс E), 250МГц, покрытие 50мкд, универсальные ножи, экранированный, круглый ввод, уп-ка 100шт. | NIKOMAX | "С" (Складская 2) |  | 44
| Джек NMC-RJ88RZ50UE3-100 NIKOMAX RJ45/8P8C (по шт) 6кат неэкран | Джек NMC-RJ88RZ50UE3-100 NIKOMAX RJ45/8P8C под витую пару,Кат.6 (Класс E), 250МГц, покрытие 50мкд, универсальные ножи, неэкранированный, со вставкой, круглый ввод, уп-ка 100шт. | NIKOMAX | "Р" (распродажа) |  | 32
| Джек RJ-45 8P8C CAT 5, 5e, 6, 6а | Коннектор RJ-45 8P8C CAT 5, 5e, 6, 6а это универсальный стандартный разъем для сетевых кабелей, который широко используется в компьютерных сетях для подключения компьютеров, маршрутизаторов, коммутаторов и других сетевых устройств. Обеспечивает передачу данных между компьютерами и другими устройствами в локальных сетях. Предназначены для оконцевания одножильных и многожильных 8-ти проводных кабелей связи, также может использоваться для оконцевания 4-х парных кабелей обоих типов проводников. Коннектор выполнен в неэкранированном исполнении и соответствует категории 5e. Корпус коннектора изготавливается из поликарбоната. | RT | "Б" (Складская) |  | 5.5
| Джек RJ-45 8P-8C CAT5e PROCONNECT (упак. 100шт) (05-1021-3) | Джек RJ-45 8P-8C CAT5e PROCONNECT (упак. 100шт) (05-1021-3) | PROCONNECT | "Р" (распродажа) |  | 5.9
| Джек RJ-45 8P-8C CAT5e REXANT (упак. 100шт) (05-1021) | Джек RJ-45 8P-8C CAT5e REXANT (упак. 100шт) (05-1021) | Rexant | "А" (Хит продаж) |  | 9.2
| Джек RJ-45 FTP для кабеля кат. 5Е GENERICA CS3-1C5EF-G (Экран) | Джек RJ-45 FTP для кабеля категория 5Е GENERICA CS3-1C5EF-G (экран) | IEK | "Р" (распродажа) |  | 19
| Джек RJ-45 FTP для кабеля кат.5Е, (экранированный) 8P8C, ITK ИЭК CS3-1C5EF | Джек RJ-45 FTP для кабеля кат.5Е, (экранированный) 8P8C, ITK ИЭК CS3-1C5EF | ITK | "Р" (распродажа) |  | 24
| Джек RJ-45 сквозной 8P8C CAT 5e | Коннектор сквозной для витой пары TWIST RJ-45 (8p8c), категория 5e (cat. 5e) | Прочие производители | "С" (Складская 2) |  | 10.3
| Джек UTP, RJ-14 (6P4C), CAT 3 REXANT (05-1012) | Разъем телефонный UTP, RJ-14 (6P4C), CAT 3 REXANT (05-1012) | Rexant | "Р" (распродажа) |  | 6.4
| Колпачок RJ-45 серый REXANT (05-1208) | Колпачок RJ-45 серый REXANT (05-1208) | Rexant | "С" (Складская 2) |  | 5.3
Разъем питания
| Разветвитель питания DC1F4M | Разветвитель питания DC1F4M, вход: 1 гнездо DC (2.1×5.5мм), выход: 4 штекера DC (2.1×5.5мм), длина провода 40 см, черный, 12-24 В, до 2 А, 35 г. | RT | "С" (Складская 2) |  | 228
| Разветвитель питания DC1F8M | Разветвитель питания DC1F8M, вход: 1 гнездо DC (2.1×5.5мм), выход: 8 штекеров DC (2.1×5.5мм), длина провода 40 см, черный, 12-24 В, до 2 А, 54 г. | RT | "С" (Складская 2) |  | 399
| Разъем питания DC штекер 2,1х5,5мм с проводом 20 см REXANT (14-0313) | Разъем питания DC штекер 2,1х5,5мм с проводом 20 см REXANT (14-0313) | Rexant | "С" (Складская 2) |  | 57.7
| Разъем питания Optimus штекер с клеммной колодкой (20шт) | Разъем питания Optimus штекер с клеммной колодкой (20шт) предназначен для оперативного подключения питания различного оборудования к источнику питания постоянного тока 12/24В (DC). | Optimus | "Б" (Складская) |  | 27
| Разъем питания штекер 2.1х5.5 с клем. кол PROCONNECT (14-0314-4) | Разъем питания штекер 2.1х5.5 с клеммной колодкой PROCONNECT (14-0314-4) | PROCONNECT | "Б" (Складская) |  | 33
Соединительные кабели/шнуры
| Кабель HDMI - HDMI 1.4, 15м, Gold PROconnect (17-6209-6) | Кабель HDMI - HDMI 1.4, 15м, Gold PROconnect (17-6209-6) | PROCONNECT | "С" (Складская 2) |  | 2026.3
| Кабель HDMI - HDMI 1.4, 1м, Gold PROconnect (17-6202-6) | Кабель HDMI - HDMI 1.4, 1м, Gold PROconnect (17-6202-6) | PROCONNECT | "С" (Складская 2) |  | 237.7
| Кабель HDMI - HDMI 1.4, 20м, Gold PROconnect (17-6210-6) | Кабель HDMI - HDMI 1.4, 20м, Gold PROconnect (17-6210-6) | PROCONNECT | "С" (Складская 2) |  | 3487.6
| Кабель HDMI - HDMI 1.4, 2м, Gold PROconnect (17-6204-6) | Кабель HDMI - HDMI 1.4, 2м, Gold PROconnect (17-6204-6) | PROCONNECT | "С" (Складская 2) |  | 318.9
| Кабель HDMI - HDMI 1.4, 3м, Gold PROconnect (17-6205-6) | Кабель HDMI - HDMI 1.4, 3м, Gold PROconnect (17-6205-6) | PROCONNECT | "С" (Складская 2) |  | 328.9
| Кабель HDMI - HDMI 1.4, 3м, Gold REXANT (17-6205) | Кабель HDMI - HDMI 1.4, 3м, Gold REXANT (17-6205) | Rexant | "С" (Складская 2) |  | 566.9
| Кабель HDMI - HDMI 1.4, 5м, Gold REXANT (17-6206) | Кабель HDMI - HDMI 1.4, 5м, Gold REXANT (17-6206) | Rexant | "С" (Складская 2) |  | 814.76
| Кабель соединительный BNC - BNC, длина 1,5 метра REXANT (18-2701) | Кабель соединительный BNC - BNC, длина 1,5 метра REXANT (18-2701) | Rexant | "С" (Складская 2) |  | 627.6
| Кабель соединительный BNC - BNC, длина 3 метра REXANT (18-2703) | Кабель соединительный BNC - BNC, длина 3 метра REXANT 18-2703 | Rexant | "С" (Складская 2) |  | 798.1
Комплекты видеонаблюдения
| Panda DIY SOHO Wi-Fi камера для Panda DIY SOHO 8/4 | Panda DIY SOHO Wi-Fi камера для комплекта беспроводного видеонаблюдения PANDA DIY SOHO 8/4. Сенсор 1/2.7" CMOS 2Мп. Разрешение 1920×1080 [2 Мп], Full HD, угол обзора 90°, IP66, -30˚C ~ +60˚C, 9 – 15 В, 400/120 мА. 69×71.1×130.2мм, 189 г. | Panda Automatic | "С" (Складская 2) |  | 8420
Мониторы
| BOLID MO-122 версия 3 | BOLID MO-122 версия 3. Монитор видеонаблюдения; Диагональ: 21.5" Разрешение: 1920×1080 пикселей Видеовходы: 1 HDMI, 1 VGA | BOLID | "С" (Складская 2) |  | 16026
| BOLID MO-122 Монитор 20.7" | BOLID MO-122 Монитор видеонаблюдения; 20.7"; 1920×1080 пикселей; углы обзора: 130°/178°; 1 HDMI, 1 VGA, 1 audio | BOLID | "С" (Складская 2) |  | 22000
| BOLID MO-132 версия 2 | BOLID MO-132 версия 2 Монитор видеонаблюдения; 31,5"; 1920×1080 пикселей; углы обзора: 178° /178°; 1 HDMI, 1 VGA, 1 audio | BOLID | "С" (Складская 2) |  | 31720
| Монитор 21.45" DEXP DF22N1 серебристый | Монитор DEXP 21,45" DF22N1 [75Hz, 1920x1080, VA, 3000:1, 7 ms, 250 cd/m², 170/170, HDMI, VGA, AUDIO OUT] | Компьютеры и комплектующие | "С" (Складская 2) |  | 10330
| Монитор 21.5" ExeGate EB2200 черный EX294423RUS | Монитор 21.5" ExeGate EB2200 (TN LED Grade A+, FHD, 1920x1080@60Гц, 16:9, 200cd/m2, 1000:1, 170°/160°, 5ms, D-Sub, HDMI, Flicker-free, кабель HDMI 1.5м, VESA, регулировка наклона (tilt), черный) EX294423RUS | Компьютеры и комплектующие | "С" (Складская 2) |  | 6018
| Монитор 23,8" ExeGate EB2400 черный EX294424RUS | Монитор 23.8" ExeGate EB2400 (TN LED Grade A+, FHD, 1920x1080@60Гц, 16:9, 200cd/m2, 1000:1, 170°/160°, 5ms, D-Sub, HDMI, Flicker-free, кабель HDMI 1.5м, VESA, регулировка наклона (tilt), черный) EX294424RUS | Компьютеры и комплектующие | "С" (Складская 2) |  | 7045
| Монитор 23,8"DEXP DF24N1S черный | Монитор DEXP 23,8" DF24N1S [75Hz, 1920x1080, IPS, 1000:1, 5 ms,250 cd/m², 178/178, HDMI, VGA, AUDIO OUT] | Компьютеры и комплектующие | "Р" (распродажа) |  | 12550
| Монитор 27" AOC 27B3HA2/01 черный | Монитор жидкокристаллический AOC 27'' 16:9 1920х1080(FHD) IPS, 100 Hz, 250 cd/m2, 1300:1, 20М:1, 1ms, VGA, HDMI, N, Tilt, Speakers, 3Y, Black 27B3HA2/01 | Компьютеры и комплектующие | "С" (Складская 2) |  | 14238
| Монитор 31.5" DHI-LM32-F200 | DHI-LM32-F200 31.5"(16:9) FullHD монитор. Тип матрицы: VA. LED подсветка, 1920x1080, яркость 200 кд/м2, Контраст 1400:1, углы обзора 178°/178°, время отклика 8 мс, Цвет: 16.7Млн (8 бит), VESA: 400×200 мм. Интерфейсы: VGA×1, HDMI×1, USB×1, Динамики×2 (8Вт). | Dahua | "С" (Складская 2) |  | 31390
Объективы
| LV2812D-CS | LV2812D-CS, Объектив вариофакальный 1/3", f=2.8-12.0мм автодиафрагма, F1.4-360, 99.8-25.0°, CS, DD | Daiwon (объективы) | "Р" (распродажа) |  | 2015
| LV50500D-CS (VIR50500DCS) | LV50500D-CS (VIR50500DCS), Объектив вариофакальный 1/3", f=5-50мм автодиафрагма, F1.4-360, 53.4-5.8°, CS, DD | Daiwon (объективы) | "Р" (распродажа) |  | 1620
| LV55825D-CS | LV55825D-CS, Объектив вариофакальный 1/3", f=5.5-82.5мм автодиафрагма, F1.8-360, 48.5-3.1°, CS, DD | Daiwon (объективы) | "Р" (распродажа) |  | 2272
ПО и платы видеозахвата
Программное обеспечение
| USB-TRASSIR | USB-ключ защиты для системы видеонаблюдения TRASSIR. 1 на 1 сервер TRASSIR. | TRASSIR | "С" (Складская 2) |  | 6110
| Линия IP 4 | Линия IP 4 Лицензия для подключения 4 IP камер. | ДевЛайн | "С" (Складская 2) |  | 13920
| Линия IP 8 | Линия IP 8 Лицензия для подключения 8 IP камер. | ДевЛайн | "С" (Складская 2) |  | 27840
Термокожухи, кронштейны
Кронштейны/коробки
| BOLID BR-102 | BOLID BR-102 Кронштейн для настенного углового крепления видеокамер; 243х170х138 мм; до 10 кг. | BOLID | "С" (Складская 2) |  | 3172
| BOLID BR-103 | BOLID BR-103 Кронштейн для крепления видеокамер на столб; 130,4х170х45 мм; до 10 кг. | BOLID | "С" (Складская 2) |  | 3221
| BOLID BR-105 | BOLID BR-105 кронштейн для VCI-722, VCI-742, VCI-884, VCG-722, VCG-726, VCG-820, VCG-822 | BOLID | "С" (Складская 2) |  | 1669
| BOLID BR-106 | BOLID BR-106 Кронштейн предназначен для настенного крепления купольных видеокамер, Совместим с видеокамерами: VCI-212, VCI-222, VCI-242, VCI-830-01, VCG-222, нагрузка до 1 кг. | BOLID | "С" (Складская 2) |  | 1474
| BOLID BR-108 | BOLID BR-108 Кронштейн предназначен для настенного крепления камер наружного видеонаблюдения и термокожухов. Допустимая нагрузка: не более 4 кг, совместим с термокожухом TK−01, TK−02 | BOLID | "С" (Складская 2) |  | 2362
| BOLID BR-201 | BOLID BR-201 Монтажная коробка для цилиндрических видеокамер; резьба M20 (G1/2''); 134×134×55 мм; до 3 кг | BOLID | "С" (Складская 2) |  | 2221
| BOLID BR-201 версия 3 | BOLID BR-201 версия 3 Монтажная коробка для цилиндрических видеокамер; резьба M20 (G1/2''); 134×134×55 мм; до 3 кг | BOLID | "С" (Складская 2) |  | 2221
| BOLID BR-204 | BOLID BR-204 Монтажная коробка для видеокамер; 124×124x41 мм; IP66; до 3 кг; .Совместим с видеокамерой VCI-113, VCI-120, VCI-122, VCI-123, VCI-130, VCI-143, VCI-184, VCI-830-01, VCI-884, VCG-120, VCG-120-01, VCG-122, VCG-812, VCG-820-01, VCG-822¶ | BOLID | "С" (Складская 2) |  | 1771
| DHI-VTM22A | DHI-VTM22A Кронштейн горизонтально-наклонный для дверного коммуникатора VTO1000J. Горизонтальный угол 15 ° и комбинация опор (максимум 2 кронштейна). | Dahua | "С" (Складская 2) |  | 790
| DH-PFA2310R | DH-PFA2310R Монтажная коробка. Материал: алюминий; применение: для видеокамер (определенные типы). Размеры: Ø111.2 мм × 41.2 мм. Отверстие для монтажа: Ø84×3; Ø98×3; Ø91×4 (38.3×82.4). Вес: 0.26 кг. | Dahua | "С" (Складская 2) |  | 1290
| DH-PFA3300R | DH-PFA3300R Монтажная коробка. Материал: алюминий; применение: для видеокамер (определенные типы). Размеры: Ø101.2 мм × 48.2 мм. Отверстие для монтажа: Ø55.5×3; Ø68.5×4 (48.4×48.4); Ø70×3; Ø84×3. Степень защиты: IP66. Вес: 0.32 кг. | Dahua | "С" (Складская 2) |  | 1590
| DS-1280ZJ-DM55 | DS-1280ZJ-DM55 Монтажная коробка, белая, для купольных камер, алюминий, Φ155×36мм | HIKVISION | "Р" (распродажа) |  | 3090
| DS-1280ZJ-S | DS-1280ZJ-S Монтажная коробка, белая, для купольных камер, алюминий, 137×53.4×164.8мм | HIKVISION | "С" (Складская 2) |  | 3090
| DS-1280ZJ-XS | DS-1280ZJ-XS Монтажная коробка, белая, алюминий, Φ100×43.2 x 129мм. | HIKVISION | "С" (Складская 2) |  | 1790
| DS-1602ZJ | DS-1602ZJ Настенный кронштейн, белый, для скоростных поворотных купольных камер, алюминий, 97×182×305 мм.,1,05 кг | HIKVISION | "Р" (распродажа) |  | 2990
| DS-KABV6113-RS | DS-KABV6113-RS Козырек для настенного монтажа вызывной панели серии DS-KV6103/6113 серии. Материал: пластик, PC; Рабочая температура от -40℃ до 60℃, влажность с 10% до 95%; Размер 149.78 x 79.56 x 48.63мм; Настенный монтаж. | HIKVISION | "С" (Складская 2) |  | 1190
| KadrON JB2-100W Монтажная коробка | KadrON JB2-100W Универсальная монтажная коробка, 3 сальника в комплекте (боковой, верхний и нижний). Цвет белый. Установочный диаметр коробки 129 мм. Установочный диаметр камеры до 98 мм. Высота 47,6 мм. Нагрузка 1 кг. | KadrON | "Б" (Складская) |  | 500
| KadrON JB2-125W Монтажная коробка | KadrON JB2-125W Универсальная монтажная коробка для установки камер видеонаблюдения с посадочным диаметром до 125 мм. Тип: коробка/основание видеокамеры. Материал: пластик. Цвет изделия: белый. Крепление: настенный/потолочный. Вынос от поверхности: 48 мм. Полезное пространство: 156x48 мм. Максимальная нагрузка: 2 кг. Влажность воздуха в месте установки: 0~90% RH. Вес изделия: 0.2 кг. Габариты:156x48 mm. | KadrON | "Б" (Складская) |  | 550
| KadrON JB3-115W Монтажная коробка | KadrON JB3-115W Универсальная монтажная коробка, 3 сальника в комплекте (боковой, верхний и нижний). Цвет белый. Интегрированный в основание коробки кронштейн для крепления на опоры. Установочный диаметр коробки 146 мм. Установочный диаметр камеры до 115 мм. Высота 44 мм. Нагрузка 2 кг. | KadrON | "Б" (Складская) |  | 590
| Коробка распр.для видеокамер двухкомп.100х100х50 (HF) черная (60-0500-9005) | Коробка распределительная 60-0500-9005 для видеокамер двухкомпонентная безгалогенная (HF) черная 100х100х50 (20шт/кор) Промрукав | Промрукав | "С" (Складская 2) |  | 560
| КУ-1С (на столб) | КУ-1С Кронштейн универсальный для видеокамер на столб. Материал оцинкованная сталь. Презназначен для крепления камер видеонаблюдения на столб. Крепится с помощью хомутов или бандажной ленты, шириной НЕ БОЛЕЕ 24мм. Габаритные размеры 140х138х65мм, диаметр от 76мм, вес 0,56 кг, максимальная нагрузка 10кг, температура -50...+60. | ТД Русичи | "С" (Складская 2) |  | 1726
| КУ-2С (на столб) | КУ-2С Кронштейн универсальный для видеокамер на столб (двойной). Материал оцинкованная сталь. Презназначен для крепления камер видеонаблюдения на столб. Крепится с помощью хомутов или бандажной ленты, шириной НЕ БОЛЕЕ 24мм. Габаритные размеры 285х138х65мм, диаметр от 76мм, вес 1,16 кг, максимальная нагрузка 10кг, температура -50...+60. | ТД Русичи | "С" (Складская 2) |  | 3016
| МК-1 PRO | МК-1 PRO Монтажная коробка предназначена для установки и подключения уличных видеокамер. Материал корпуса устойчив к УФ излучению, климатическим и температурным воздействиям. Что позволяет устанавливать изделие как внутри помещений, так и на улице. Пластиковый корпус. Размеры 140х140х66мм. Максимальная нагрузка 2,5кг. Вес 0,23кг. Цвет белый. Диапазон рабочих температур °С -50 +60. IP66. Комплектность. Сальник PG-7 - 1шт. Тросик - 1шт. Кольцо шуруп 3х15мм - 2шт. Карабин тип А - 1шт. Шнур уплотнительный - 1шт. Шайба уплотнительная - 2шт. Сальник для ввода гофротрубы - 2шт. Саморез (креп.камеры) 3,9х16мм - 4шт. Саморез (креп.крышки) 4х40мм - 4шт. Саморез (креп.к стене) 4х60мм - 4шт. Дюбель распорный 6х35мм - 4шт. | ТД Русичи | "Р" (распродажа) |  | 691
| МК-2 PRO | МК-2 PRO Монтажная коробка предназначена для установки и подключения уличных видеокамер. Материал корпуса устойчив к УФ излучению, климатическим и температурным воздействиям. Что позволяет устанавливать изделие как внутри помещений, так и на улице. Пластиковый корпус. Размеры 131х41,5мм. Максимальная нагрузка 1кг. Вес 0,15кг. Цвет белый. Диапазон рабочих температур °С -50 +60. IP65. Комплектность. Хомут нейлоновый - 1шт. Шнур уплотнительный - 1шт. Шайба уплотнительная - 2шт. Сальник для ввода гофротрубы - 2шт. Саморез (креп.камеры) 3,9х16мм - 4шт. Саморез (креп.крышки) 3,9х16мм - 4шт. | ТД Русичи | "Б" (Складская) |  | 428
| МК-4 PRO | МК-4 PRO Монтажная коробка предназначена для установки и подключения купольных видеокамер с выводом соединительных кабелей сбоку. Материал корпуса устойчив к УФ излучению, климатическим и температурным воздействиям. Что позволяет устанавливать изделие как внутри помещений, так и на улице. Пластиковый корпус. Размеры 140х140х46мм. Максимальная нагрузка 1,5кг. Вес 0,18кг. Цвет белый / черный. Диапазон рабочих температур °С -50 +60. IP65. Комплектность. Хомут нейлоновый - 1шт. Шнур уплотнительный - 1шт. Шайба уплотнительная - 2шт. Сальник для ввода гофротрубы - 2шт. Саморез (креп.камеры) 3,9х16мм - 4шт. Саморез (креп.крышки) 3,9х16мм - 4шт. | ТД Русичи | "С" (Складская 2) |  | 522
| МК-5 PRO | МК-5 PRO Монтажный кронштейн для крепления видеокамер, пластик, нагрузка 1,5 кг, размеры 186х140х96 мм, IP65. | ТД Русичи | "С" (Складская 2) |  | 775
| Монтажная коробка JB-L1 | Монтажная коробка JB-L1. Материал корпуса: пластик. Цвет корпуса: белый. Монтаж: настенный, потолочный. Совместимые модели IP камер iCAM - Цилиндрические камеры с типом корпуса: FXB1, FXB2,FXB3, VFB1, VFB2, VFB4, ZFB1, ZFB2 и ZFB4. Класс защиты IP 66. Рабочий диапазон t°C -20˚C ~ +60˚C. Рабочий диапазон влажности 0 ~ 90%. Габариты 67.4×140.5×146 мм. Масса нетто 444.5 г. | Panda Automatic | "С" (Складская 2) |  | 2912
Термокожухи
| BOLID TK-01 версия 1 | BOLID TK-01 версия 1 Термокожух уличный с нагревателем и ИК-подсветкой до 100 м; IP66; IK10 | BOLID | "С" (Складская 2) |  | 20662

## Источники питания
...к содержанию
| Краткое наименование | Полное наименование | Производитель | Статус | Упаковка, шт | 1. Продажные (розница)
Аккумуляторы
| АКБ BOLID 1205С | АКБ АБ BOLID 1205С Напряжение 12В, емкость 5 Ач, габариты 90х70х106 мм, вес - 1,8 кг. Срок службы 12 лет (Тип С) | BOLID АКБ | "Р" (распродажа) |  | 3888
| АКБ BOLID 1207К | АКБ АБ BOLID 1207К Напряжение 12В, емкость 7 Ач, габариты 151х65х100 мм, вес - 2,05 кг. Срок службы 5 лет (Тип К) | BOLID АКБ | "Б" (Складская) |  | 2513
| АКБ BOLID 1207М | АКБ АБ BOLID 1207М Напряжение 12В, емкость 7 Ач, габариты 151х65х100 мм, вес - 2,2 кг. Срок службы 15 лет (Тип М) | BOLID АКБ | "Б" (Складская) |  | 4812
| АКБ BOLID 1207С | АКБ АБ BOLID 1207С Напряжение 12В, емкость 7 Ач, габариты 151х65х100 мм, вес - 2,2 кг. Срок службы 12 лет (Тип С) | BOLID АКБ | "С" (Складская 2) |  | 4521
| АКБ BOLID 1217К | АКБ BOLID 1217К Аккумулятор свинцово-кислотный; 12В / 17 Ач; выводы Н-М5; срок службы 5 лет; 181х77х167 мм, 5.4 кг | BOLID АКБ | "Б" (Складская) |  | 7534
| АКБ BOLID 1217М | АКБ АБ BOLID 1217М Напряжение 12В, емкость 17 Ач, габариты 181х76х166 мм, вес - 9,4 кг. Срок службы 15 лет (Тип М) | BOLID АКБ | "Б" (Складская) |  | 11856
| АКБ BOLID 1217С | АКБ АБ 1217С Напряжение 12В, емкость 17 Ач, габариты 181х76х166 мм, вес - 9,4 кг. Срок службы 12 лет (Тип С) | BOLID АКБ | "А" (Хит продаж) |  | 10720
| АКБ BOLID 1226М | АКБ АБ BOLID 1226М Напряжение 12В, емкость 26 Ач, габариты 175х166х125 мм, вес - 9,4 кг. Срок службы 15 лет (Тип М) | BOLID АКБ | "Б" (Складская) |  | 16826
| АКБ BOLID 1226С | АКБ BOLID 1226С | BOLID АКБ | "С" (Складская 2) |  | 16113
| АКБ BOLID 1240М | АКБ АБ BOLID 1240М Напряжение 12В, емкость 40 Ач, габариты 197х165х170 мм, вес - 12,5 кг. Срок службы 15 лет (Тип М) | BOLID АКБ | "С" (Складская 2) |  | 25708
| АКБ BOLID 1240С | АКБ АБ 1240С Напряжение 12В, емкость 40 Ач, габариты 197х165х170 мм, вес - 12,5 кг. Срок службы 12 лет (Тип С) | BOLID АКБ | "С" (Складская 2) |  | 20222
| АКБ C.ETALON CHR 12-17 | АКБ C.ETALON CHR 12-17 Свинцово-кислотный, герметичный аккумулятор, 12В/18,2Ач, клеммы под болт с гайкой 5.5 мм, габириты 181х77х167мм, вес 5,65кг | Etalon | "Н" (Новинка) |  | 3808
| АКБ C.ETALON CHR 12-7,2 | АКБ C.ETALON CHR 12-7,2 аккумуляторная батарея 12В, 7Ач, габариты 151*65*100, вес 2,2 кг. | Etalon | "Н" (Новинка) |  | 1535
| АКБ C.EXPERT CHR 12-7,2 | АКБ C.EXPERT CHR 12-7,2 12 В 7,2 Ач, Нож F2, габариты 151*65*100 мм. Вес 2,2кг. Оптимизирована для использования как в буферном, так и циклическом режиме, в оборудовании бесперебойного питания | Etalon | "Р" (распродажа) |  | 2160
| АКБ DT 12022 | АКБ DT 12022 Свинцово-кислотный, герметичный аккумулятор, 12В/2.2Ач, ножевые клеммы 4.8 мм (F1), 178х35х60мм, 0,97кг | Delta | "С" (Складская 2) |  | 1153
| АКБ DT 12045 | АКБ DT 12045 Свинцово-кислотный, герметичный аккумулятор, 12В/4.5Ач, ножевые клеммы 6.35 мм (F1), 90х70х101мм, 1,6кг | Delta | "С" (Складская 2) |  | 1452
| АКБ DT 1207 | АКБ DT 1207 Свинцово-кислотный, герметичный аккумулятор, 12В/7Ач, ножевые клеммы 4.8 мм (F1), 151х65х95мм, 2,3кг | Delta | "Б" (Складская) |  | 1527
| АКБ DT 1212 | АКБ DT 1212 Свинцово-кислотный, герметичный аккумулятор, 12В/12Ач, ножевые клеммы 6,35 мм (F2), 151х98х95мм, 3.7кг | Delta | "С" (Складская 2) |  | 2949
| АКБ DTM 12012 | АКБ DTM 12012 Свинцово-кислотный, герметичный аккумулятор, 12В/1,2Ач, ножевые клеммы 4,8 мм (F1), 97х43х58мм, 0,61 кг | Delta | "Б" (Складская) |  | 1137
| АКБ DTM 12022 | АКБ DTM 12022 Свинцово-кислотный, герметичный аккумулятор, 12В/2,2Ач, ножевые клеммы 4,8 мм (F1), 178х35х67мм, 0,99 кг | Delta | "Б" (Складская) |  | 1363
| АКБ DTM 12045 | АКБ DTM 12045 Свинцово-кислотный, герметичный аккумулятор, 12В/4,5Ач, ножевые клеммы 6,35 мм (F2), 90х70х101мм, 1,63 кг | Delta | "Б" (Складская) |  | 1794
| АКБ DTM 1207 | АКБ DTM 1207 Свинцово-кислотный, герметичный аккумулятор, 12В/7Ач, ножевые клеммы 6,35 мм (F2), 151х65х94мм, 2,4 кг | Delta | "А" (Хит продаж) |  | 2930
| АКБ DTM 1212 | АКБ DTM 1212 Свинцово-кислотный, герметичный аккумулятор, 12В/12Ач, ножевые клеммы 6,35 мм (F2), 151х98х95мм, 3,8 кг | Delta | "Б" (Складская) |  | 3893
| АКБ DTM 1217 | АКБ DTM 1217, Свинцово-кислотный, герметичный аккумулятор, 12В/17Ач, клеммы под болт с гайкой 5.5 мм, 181х77х167мм, 5,7 кг | Delta | "А" (Хит продаж) |  | 5439
| АКБ DTM 1226 | АКБ DTM 1226 Свинцово-кислотный, герметичный аккумулятор, 12В/26Ач, клеммы под болт 5 мм, 166х175х125мм, 9,2 кг | Delta | "Б" (Складская) |  | 9342
| АКБ DTM 1240 L | АКБ DTM 1240 L Свинцово-кислотный, герметичный аккумулятор, 12В/40Ач, клеммы под болт 6 мм, 197,5х165,5х170мм, 14 кг | Delta | "Б" (Складская) |  | 15036
| АКБ ETALON FORS 12012 | АКБ ETALON FORS 12012 аккумуляторная батарея, 12В, 1,2 Ач, габариты 98*44*59*мм (Д*Ш*В), вес 0,6кг/ 20шт/кор | Etalon | "Б" (Складская) |  | 644
| АКБ ETALON FORS 12022 | ETALON FORS 12022 аккумуляторная батарея, 12В, 2,2 Ач, размер: 178*34*66 мм (Д*Ш*В), вес: 0,97 20 шт/кор | Etalon | "Б" (Складская) |  | 986
| АКБ ETALON FORS 12045 | ETALON FORS 12045 аккумуляторная батарея, 12В, 4.5 Ач, размер: 90*70*107 мм (Д*Ш*В), вес:1.55кг 10шт/кор | Etalon | "Б" (Складская) |  | 1248
| АКБ ETALON FORS 1207 | АКБ ETALON FORS 1207 12 В 7 Ач, габариты 151*65*100 мм., вес 2,07кг. Используется на малых токах разряда, преимущественно в буферном режиме. | Etalon | "А" (Хит продаж) |  | 1333
| АКБ ETALON FORS 1212 | АКБ ETALON FORS 1212 12 В 12 Ач, габариты 151*98*101 мм.. вес 3,4кг. Используется на малых токах разряда, преимущественно в буферном режиме. | Etalon | "С" (Складская 2) |  | 2616
| АКБ ETALON FORS 1218 | АКБ ETALON FORS 1218 Свинцово-кислотный, герметичный аккумулятор, 12В/18,2Ач, клеммы под болт с гайкой 5.5 мм, 181х77х167мм, 5,65кг | Etalon | "А" (Хит продаж) |  | 3680
| АКБ ETALON FORS 1226 | АКБ ETALON FORS 1226 Свинцово-кислотный, герметичный аккумулятор, 12В/26Ач, клеммы под болт с гайкой М5-М6, Д166хШ175хВ125мм, 8,2кг | Etalon | "Б" (Складская) |  | 6261
| АКБ ETALON FORS 1240 | ETALON FORS 1240 аккумуляторная батарея, 12В, 40 Ач, размер: 198*166*170 мм (Д*Ш*В), вес:12,5кг | Etalon | "Б" (Складская) |  | 9789
| АКБ ETALON FS 12045 | АКБ ETALON FS 12045 Аккумулятор 12 В 4,5 Ач, габариты 90*70*107 мм. вес 1,37кг. | Etalon | "Б" (Складская) |  | 798
| АКБ ETALON FS 1207 | АКБ ETALON FS 1207 аккумуляторная батарея 12В, 7Ач, 151*65*101, 1,8кг | Etalon | "Б" (Складская) |  | 880
| АКБ ETALON FS 1212 | АКБ ETALON FS 1212 12 В 12 Ач, габариты 151*98*101 мм. вес 3,2кг. Предназначены для работы как в буферном, так и в циклическом режимах. | Etalon | "С" (Складская 2) |  | 2058
| АКБ ETALON FS 1218 | АКБ ETALON FS 1218 12 В 18 Ач, габариты 181*77*167 мм., вес 4,7кг. Предназначены для работы как в буферном, так и в циклическом режимах. | Etalon | "Н" (Новинка) |  | 2842
| АКБ ETALON FS 1240 | АКБ ETALON FS 1240 12 В 40 Ач, габариты 198*166*170 мм., вес 12,1кг. Предназначены для работы как в буферном, так и в циклическом режимах. | Etalon | "Н" (Новинка) |  | 6895
| АКБ GEL 12-15 | АКБ GEL 12-15 Свинцово-кислотный, герметичный аккумулятор, технология AGM, 12В/15Ач, ножевые клеммы 6,35 мм (F2), 151х98х100 мм, 3.68 кг. | Delta | "Р" (распродажа) |  | 6130
| АКБ GP 12-18 Ventura | АКБ GP 12-18 Ventura, аккумуляторная батарея, 12В, 18Ач, размер: 182х77х166мм (Д*Ш*В), масса: 5,15кг, Тип вывода G5 | Ventura (АКБ) | "Н" (Новинка) |  | 4282
| АКБ GP 12-7 Ventura | АКБ GP 12-7, Ventura аккумуляторная батарея, 12В, 7Ач, размер: 151х65х100мм (Д*Ш*В), масса: 2,04кг, Тип вывода S48/S63 | Ventura (АКБ) | "Н" (Новинка) |  | 1658
| АКБ GP12120 F2 (4шт/кор.) WBR | АКБ GP12120 F2 , аккумуляторная батарея 12В, 12 Ач, размер: 151*98*98мм (Д*Ш*В), вес: 4,02кг (4шт/кор.) | WBR | "С" (Складская 2) |  | 4810
| АКБ GP12120 F2 (6шт/кор.) CSB | АКБ GP12120 F2 , аккумуляторная батарея 12В, 12 Ач, размер: 150*98*99мм (Д*Ш*В), вес: 4,1кг (6шт/кор.) | CSB Battery Co., Ltd (АКБ) | "Р" (распродажа) |  | 8210
| АКБ GP12170 (2шт/кор.) WBR | АКБ GP12170 WBR, аккумуляторная батарея 12В, 17 Ач, размер: 7.6x16.7x18.1 см (Д*Ш*В), вес: 5.6кг (2шт/кор.) | WBR | "С" (Складская 2) |  | 7010
| АКБ GP12170 (4шт/кор.) CSB | АКБ GP12170, аккумуляторная батарея 12В, 17 Ач, размер: 180*76*161мм (Д*Ш*В), вес: 6,1кг (4шт/кор.) | CSB Battery Co., Ltd (АКБ) | "Р" (распродажа) |  | 11260
| АКБ GP1245 (10шт/кор.) WBR | АКБ GP1245, аккумуляторная батарея 12В, 4,5 Ач, размер: 90*70*100мм (Д*Ш*В), вес: 1,8кг (10шт/кор.) WBR | WBR | "С" (Складская 2) |  | 2220
| АКБ GP1272 F2 (12V28W) WBR | АКБ GP1272 F2 (12V28W) WBR аккумуляторная батарея, 12В, 7,2 Ач, F2, размер: 151*65*102 мм (Д*Ш*В), вес: 2,2кг (5шт/кор.) | WBR | "Н" (Новинка) |  | 1533
| АКБ GP1272 F2 CSB | АКБ GP1272, аккумуляторная батарея, 12В, 7,2 Ач, F2 , размер: 149*64*98мм (Д*Ш*В), вес: 2,6кг (10шт/кор.) CSB | CSB Battery Co., Ltd (АКБ) | "С" (Складская 2) |  | 4460
| АКБ GP1272 F2 WBR | АКБ GP1272 F2 WBR аккумуляторная батарея, 12В, 7,2 Ач, F2, размер: 151*65*102 мм (Д*Ш*В), вес: 2,4кг (5шт/кор.) | WBR | "Б" (Складская) |  | 1733
| АКБ GP6120 (10шт/кор.) CSB | АКБ GP6120, аккумуляторная батарея 6В, 12 Ач, размер: 151*50*94мм (Д*Ш*В), вес: 1,9кг (10шт/кор.) CSB | CSB Battery Co., Ltd (АКБ) | "Р" (распродажа) |  | 4340
| АКБ GP645 WBR | АКБ GP645, аккумуляторная батарея 6В, 4,5 Ач, размер: 70*47*106мм (Д*Ш*В), вес: 0,83кг WBR | WBR | "Н" (Новинка) |  | 1026
| АКБ GS 12-1.2 (24шт/кор.) GS | АКБ GS 12-1.2 аккумуляторная батарея, 12В, 1,2 Ач, размер: 97*48*58*мм (Д*Ш*В), вес: 0,4кг (24шт/кор.) GS | GENERAL SECURITY (АКБ) | "Б" (Складская) |  | 745.5
| АКБ GS 12-12 | АКБ GS 12-12 | GENERAL SECURITY (АКБ) | "Н" (Новинка) |  | 2516
| АКБ GS 12-18 (2шт/кор.) GS | АКБ GS 12-18 , аккумуляторная батарея 12В, 18 Ач, размер: 180*75*166мм (Д*Ш*В), вес: 5кг (2шт/кор.) GS | GENERAL SECURITY (АКБ) | "Б" (Складская) |  | 3580
| АКБ GS 12-2.3 (20 шт/кор.) | АКБ GS 12-2.3, аккумуляторная батарея 12В, 2,3 Ач, размер: 177*35*60мм (Д*Ш*В), вес: 1,0кг (20шт/кор.) | GENERAL SECURITY (АКБ) | "С" (Складская 2) |  | 976
| АКБ GS 12-26 | АКБ GS 12-26 Аккумулятор свинцово-кислотный, герметичный. 12в, 26 а/ч. Габариты: 167х175х128, вес 7.2 кг. | GENERAL SECURITY (АКБ) | "Н" (Новинка) |  | 6161
| АКБ GS 12-4.5 | АКБ GS 12-4.5 аккумуляторная батарея, 12В, 4,5 Ач, размер: 70*47*105мм (Д*Ш*В), вес:1.3кг | GENERAL SECURITY (АКБ) | "С" (Складская 2) |  | 1215
| АКБ GS 12-40 (1шт/кор.) | АКБ GS 12-40, аккумуляторная батарея 12В, 40 Ач, размер: 196*163*162мм (Д*Ш*В), вес: 12,4кг (1шт/кор.) | GENERAL SECURITY (АКБ) | "С" (Складская 2) |  | 9689
| АКБ GS 12-7.2 | АКБ GS 12-7.2 аккумуляторная батарея, 12В, 7,2 Ач,клемма F2 размер: 151*66*100мм (Д*Ш*В), вес: 1.84 кг | GENERAL SECURITY (АКБ) | "А" (Хит продаж) |  | 1233
| АКБ GSL 12-1.2 (20шт/кор.) | АКБ GSL 12-1.2 аккумуляторная батарея, 12В, 1,2 Ач, размер: 97*48*58*мм (Д*Ш*В), вес: 0,52кг (20шт/кор.) | GENERAL SECURITY (АКБ) | "Б" (Складская) |  | 905
| АКБ GSL 12-12 (4шт/кор.) | АКБ GSL 12-12, аккумуляторная батарея 12В, 12 Ач, размер: 150х97х100мм (Д*Ш*В), вес: 3,3кг (4шт/кор.) | GENERAL SECURITY (АКБ) | "Б" (Складская) |  | 3672
| АКБ GSL 12-18L (2шт/кор.) | АКБ GSL 12-18L, аккумуляторная батарея 12В, 18 Ач, размер: 180*75*166мм (Д*Ш*В), вес: 5,6кг (2шт/кор.) | GENERAL SECURITY (АКБ) | "А" (Хит продаж) |  | 5009
| АКБ GSL 12-2.3 (10 шт/кор.) | АКБ GSL 12-2.3, аккумуляторная батарея 12В, 2,3 Ач, размер: 177*35*60мм (Д*Ш*В), вес: 1,0кг (10шт/кор.) | GENERAL SECURITY (АКБ) | "Б" (Складская) |  | 1377
| АКБ GSL 12-26 (2шт/кор.) | АКБ GSL 12-26 (2шт/кор.) | GENERAL SECURITY (АКБ) | "Б" (Складская) |  | 7331
| АКБ GSL 12-4.5 (10шт/кор.) | АКБ GSL 12-4.5, аккумуляторная батарея, 12В, 4,5 Ач, размер: 90*69*100мм (Д*Ш*В), вес: 1,5кг (10шт/кор.) | GENERAL SECURITY (АКБ) | "Б" (Складская) |  | 1607
| АКБ GSL 12-40 (1шт/кор.) | АКБ GSL 12-40, аккумуляторная батарея 12В, 40 Ач, размер: 196*163*162мм (Д*Ш*В), вес: 14кг (1шт/кор.) | GENERAL SECURITY (АКБ) | "С" (Складская 2) |  | 12474
| АКБ GSL 12-5 (10шт/кор.) | АКБ GSL 12-5, аккумуляторная батарея, 12В, 5 Ач, размер: 90*70*101мм (Д*Ш*В), вес: 1,62кг (10шт/кор.) | GENERAL SECURITY (АКБ) | "С" (Складская 2) |  | 1782
| АКБ GSL 12-7.2 (5 шт/кор.) | АКБ GSL 12-7.2 (5 шт/кор.) | GENERAL SECURITY (АКБ) | "А" (Хит продаж) |  | 1931
| АКБ HR 1234W F2 (10шт/кор.) CSB | АКБ HR 1234W F2, аккумуляторная батарея 12В, 9Ач, размер: 151х65х99мм (Д*Ш*В), вес: 2,5кг (10шт/кор.) CSB | CSB Battery Co., Ltd (АКБ) | "Р" (распродажа) |  | 5100
| АКБ HR 12-7.2 (Дельта) | HR 12-7.2 Delta Аккумуляторная батарея, 12В, 7.2 Ач; габариты: 151x65x100 мм.Вес (±3%) 2.5 кг | Delta | "С" (Складская 2) |  | 2568
| АКБ HR12-34W (Дельта) | HR12-34W DELTA Аккумуляторная батарея, 12В, 9Ач; габариты: 151x65x100 мм.Вес (±3%) 2.62 кг | Delta | "С" (Складская 2) |  | 3335
| АКБ HR1234W F2 (12В, 9Ач) WBR | АКБ HR1234W F2 (12В, 9Ач) WBR аккумуляторная батарея 12В, 9Ач (10шт/кор.) | WBR | "А" (Хит продаж) |  | 1933
| АКБ Leoch DJW 12-2.3 | Свинцово – кислотный аккумулятор Leoch DJW 12-2.3 напряжением 12В емкостью 2.3Ач, 178*35*66 мм, изготовлен по технологии AGM (загущенный электролит). Аккумулятор считается герметичным и необслуживаемым с системой рекомбинации газов (VRLA). Может работать как в циклическом режиме, так и в буферном. Срок службы в достигает 8 лет | Leoch | "Р" (распродажа) |  | 690
| АКБ ROSBATT RB 12012 | АКБ ROSBATT RB 12012 Свинцово-кислотная аккумуляторная батарея для слаботочных систем 12В/1,2Ач, Клеммы Нож F1 (Faston), 98х44х52мм, 0,47 кг | ROSBATT | "Н" (Новинка) |  | 466.5
| АКБ ROSBATT RB 12022 | АКБ ROSBATT RB 12022 Свинцово-кислотная аккумуляторная батарея для слаботочных систем 12В/2,2Ач, Клеммы Нож F1 (Faston), 178х34х60мм, 0,79 кг | ROSBATT | "Н" (Новинка) |  | 672
| АКБ ROSBATT RB 1207 | АКБ ROSBATT RB 1207 Свинцово-кислотная аккумуляторная батарея для слаботочных систем 12В/7Ач, Клеммы Нож F1 (Faston), 151х65х94мм, 1,7 кг | ROSBATT | "Н" (Новинка) |  | 813.5
| АКБ ROSBATT RB 1217 | АКБ ROSBATT RB 1217 Свинцово-кислотная аккумуляторная батарея для слаботочных систем 12В/17Ач, Клеммы Ушко под болт и гайку М5, 181х77х167мм, 4,4 кг | ROSBATT | "Н" (Новинка) |  | 2576
| АКБ SF 12012 | АКБ SF 12012 | SECURITY FORCE | "Б" (Складская) |  | 625
| АКБ SF 12022 | АКБ SECURITY FORCE 12022 аккумуляторная батарея, 12В/2.2 А/ч, Габариты: 178х35х67 мм вес: 0,99 кг | SECURITY FORCE | "Б" (Складская) |  | 877
| АКБ SF 12045 | АКБ SF 12045 Аккумулятор 4.5 А/ч, 12В, свинцово-кислотный, являются герметизированными со встроенной системой рекомбинации, габариты: 90*70*107 вес:1,2 кг | SECURITY FORCE | "Б" (Складская) |  | 983
| АКБ SF 1207 | АКБ SECURITY FORCE 1207 аккумуляторная батарея, 12В, 7 Ач, размер: 152*65*94 вес: 2,3 кг | SECURITY FORCE | "А" (Хит продаж) |  | 1330
| АКБ SF 1212 | АКБ SF 1212 - свинцово-кислотная аккумуляторная батарея емкостью 12 А∙ч 12В Длина: 151*98*95 мм вес: 3,8 | SECURITY FORCE | "С" (Складская 2) |  | 2840
| АКБ SF 1218 | АКБ SF 1218 Аккумулятор 18 А/ч, 12В, свинцово-кислотный, являются герметизированными со встроенной системой рекомбинации, габариты: 182х76х167мм. вес: 5.2 кг. | SECURITY FORCE | "Б" (Складская) |  | 3724
| АКБ SF 1226 | АКБ SF 1226 - свинцово-кислотная аккумуляторная батарея емкостью 26 А∙ч 12В Длина: 166 мм Ширина: 175 мм Высота: 126мм | SECURITY FORCE | "Н" (Новинка) |  | 5232
| АКБ SF 1240 | АКБ SF 1240 | SECURITY FORCE | "С" (Складская 2) |  | 8091
| АКБ КТ 12-1,2 | АКБ КТ 12-1,2 | Контакт | "Н" (Новинка) |  | 553
| АКБ КТ 12-12 | АКБ КТ 12-12, аккумуляторная батарея, 12В, 12Ач, размер: 151x98x100мм (Д*Ш*В), масса: 3кг, Тип вывода (штекер) Ш2-6,35 | Контакт | "Н" (Новинка) |  | 1731
| АКБ КТ 12-17 | АКБ КТ 12-17, аккумуляторная батарея, 12В, 17Ач, размер: 181x77x167мм (Д*Ш*В), масса: 4,8кг, Тип вывода (штекер) ПБ-М5 | Контакт | "Н" (Новинка) |  | 2793
| АКБ КТ 12-2,2 | АКБ КТ 12-2,2, аккумуляторная батарея, 12В, 2,2Ач, размер: 178x35x66мм (Д*Ш*В), масса: 0,79кг, Тип вывода (штекер) Ш1-4,8 | Контакт | "Н" (Новинка) |  | 727
| АКБ КТ 12-26 | АКБ КТ 12-26 | Контакт | "Н" (Новинка) |  | 4246
| АКБ КТ 12-4,5 | АКБ КТ 12-4,5 | Контакт | "Н" (Новинка) |  | 820
| АКБ КТА 12-7 | АКБ КТА 12-7, аккумуляторная батарея, 12В, 7Ач, размер: 151x65x100мм (Д*Ш*В), масса: 1,77кг, Тип вывода (штекер) Ш1-4,8 | Контакт | "Н" (Новинка) |  | 873
Батарейки
| Батарейка 23A 12V BL5 GP | Элемент питания GP 23A 12V BL5 | Батарейки | "Б" (Складская) |  | 97
| Батарейка 27A 12V BL5 GP | Батарейка GP 27A 12V BL5 | Батарейки | "С" (Складская 2) |  | 130
| Батарейка AA LR06 Alkaline 4шт/упак GoPower | Батарейка GoPower LR06 AA Alkaline 4шт/упак | Батарейки | "С" (Складская 2) |  | 150
| Батарейка AA LR06 Super G-Tech 4SH (4 шт/упак) GP | Батарейка GP LR06 Super G-Tech 4SH АА(4 шт/упак) | Батарейки | "С" (Складская 2) |  | 174
| Батарейка AAA LR03 BL12 (12шт/упак) Duracell | Батарейка ААА LR03 Duracell BL (12шт/упак) | Батарейки | "С" (Складская 2) |  | 982
| Батарейка AAA LR03 BL4 (CN) Duracell | Батарейка ААА "мизинчиковая" Duracell LR03 BL4 (CN) | Батарейки | "С" (Складская 2) |  | 340
| Батарейка CR123A | Батарейка СR123A | ТЕКО | "С" (Складская 2) |  | 300
| Батарейка CR123A BL1 GoPower | Батарейка GoPower CR123A BL1 | Батарейки | "Б" (Складская) |  | 240
| Батарейка CR2032 BL5 GP | Батарейка GP CR2032 BL5 | Батарейки | "Б" (Складская) |  | 70
| Батарейка CR2032 Navigator | Батарейка Navigator 94765 NBT-CR2032-BP5 | Батарейки | "Б" (Складская) |  | 66
| Батарейка CR2430 BL1 GoPower | Батарейка GoPower CR2430 BL1 | Батарейки | "Б" (Складская) |  | 70
| Батарейка CR2450 BL1 Max Lithium Kodak | Батарейка Kodak CR2450 BL1 Max Lithium | Батарейки | "С" (Складская 2) |  | 160
| Батарейка ER14335 (2/3AA) GoPower | Батарейка ER14335 (2/3AA) GoPower | Батарейки | "Б" (Складская) |  | 323
| Батарейка ER14505 PC1 GoPower | Батарейка ER14505 PC1 GoPower | Батарейки | "А" (Хит продаж) |  | 507
| Батарейка Крона GoPower 6F22 Heavy Duty (10) Shrink1 | Батарейка Крона GoPower 6F22 Extra Heavy Duty Солевой элемент питания 9V Shrink 1 | Батарейки | "А" (Хит продаж) |  | 60
| Батарейка Крона GoPower 6LR61 BL1 | Батарейка Крона GoPower 6LR61 BL1 щелочной элемент питания 9V | Батарейки | "Н" (Новинка) |  | 195
| Батарейка солевая R20 (D) 1.5В (2шт) | Батарейка солевая R20 (D) 1.5В (2шт) | Батарейки | "Р" (распродажа) |  | 92
Блоки питания БП (12В/24В/48В)
| AT-24/30 | AT-24/30 Источник стабилизированного питания. Uвх=110-240V AC, Uвых=24 ± 0.2V DC, Iвых = 3,0A (ном.). Габаритные размеры: 127 х 76 х 60 мм. Вес 377 г. Черный корпус. (48шт/кор) Аккорд | AccordТec | "С" (Складская 2) |  | 1405
| ATEC-БП12-2 | ATEC-БП12-2, Источник стабилизированного питания. Uвх 110-250 В AC, Uвых DC 12,6 В ± 5%), Iвых = 2A (ном.). Рабочая температура : -10°C ~ +50°C. Габаритные размеры: 95 х 42 х 65 мм. Масса брутто 90 г. Цвет корпуса: черный. | AccordТec | "С" (Складская 2) |  | 489
| ATEC-БП12-3 | ATEC-БП12-3. Источник стабилизированного питания. Uвх 110-250 В AC, Uвых DC 12,6 В ± 5%), Iвых = 3A (ном.). Рабочая температура : -10°C ~ +50°C. Габаритные размеры: 84 х 45 х 65 мм. Масса брутто 190 г. Цвет корпуса: черный. | AccordТec | "С" (Складская 2) |  | 659
| ATEC-БП12-5 | ATEC-БП12-5. Источник стабилизированного питания. Uвх 110-250 В AC, Uвых DC 12,6 В ± 5%), Iвых = 5A (ном.). Рабочая температура : -10°C ~ +50°C. Габаритные размеры: 116 x 52 x 33 мм. Масса брутто 300 г. Цвет корпуса: черный. | AccordТec | "С" (Складская 2) |  | 889
| Mollusk-VR 12/1 (8833) Блок питания | Mollusk-VR 12/1, Источник питания, 12В, 1А, Напряжение питающей сети 110-245 В переменного тока. Защита выхода от КЗ. Пластиковый корпус IP20. Подключение питания - сетевая вилка, подключение нагрузки - штекер 5,5х2,1 мм, переходник на клеммы в комплекте. Габаритные размеры - 50х25х70 мм. | Бастион | "С" (Складская 2) |  | 295
| Mollusk-VR 12/2 (8834) Блок питания | Mollusk-VR 12/2, Источник питания 12В, 2А. Напряжение питающей сети 110-245 В переменного тока. Защита выхода от КЗ. Пластиковый корпус IP20. Подключение питания - сетевая вилка, подключение нагрузки - штекер 5,5х2,1 мм, переходник на клеммы в комплекте. Габаритные размеры - 50х25х70 мм. | Бастион | "С" (Складская 2) |  | 370
| Mollusk-VR 12/3 (8835) Блок питания | Mollusk-VR 12/3, Источник питания12В, 3А. Напряжение питающей сети 110-245 В переменного тока. Защита выхода от КЗ. Пластиковый корпус IP20. Подключение питания - сетевая вилка, подключение нагрузки - штекер 5,5х2,1 мм, переходник на клеммы в комплекте. Габаритные размеры - 50х30х110 мм. | Бастион | "С" (Складская 2) |  | 500
| Mollusk-VR 12/4 (8836) Блок питания | Mollusk-VR 12/4 (8836), Источник питания 12В, 4А. Напряжение питающей сети 110-245 В переменного тока. Защита выхода от КЗ. Пластиковый корпус IP20. Подключение питания - сетевая вилка, подключение нагрузки - штекер 5,5х2,1 мм, переходник на клеммы в комплекте. Габаритные размеры - 50х30х110 мм. | Бастион | "С" (Складская 2) |  | 670
| Mollusk-VR 12/5 (8837) Блок питания | Mollusk-VR 12/5 (8837) Блок питания | Бастион | "А" (Хит продаж) |  | 850
| Mollusk-VR 12/6 (8838) Блок питания | Mollusk-VR 12/6 (8838), Источник питания 12В, 6А. Напряжение питающей сети 110-245 В переменного тока. Защита выхода от КЗ. Пластиковый корпус IP20. Подключение питания - сетевая вилка, подключение нагрузки - штекер 5,5х2,1 мм, переходник на клеммы в комплекте. Габаритные размеры - 50х30х110 мм. | Бастион | "Б" (Складская) |  | 1070
| Mollusk-VRK 12/1 (8830) Блок питания | Mollusk-VRK 12/1 (8830), Источник питания 12В, 1А. Напряжение питающей сети 110-245 В переменного тока. Защита выхода от КЗ. Пластиковый корпус IP20. Подключение питания - сетевая вилка, подключение нагрузки - штекер 5,5х2,1 мм, переходник на клеммы в комплекте. Габаритные размеры - 25х75х75 мм. | Бастион | "С" (Складская 2) |  | 285
| Mollusk-VRK 12/3 (8832) Блок питания | Mollusk-VRK 12/3 (8832), Источник питания 12В, 3А. Напряжение питающей сети 110-245 В переменного тока. Защита выхода от КЗ. Пластиковый корпус IP20. Подключение питания - сетевая вилка, подключение нагрузки - штекер 5,5х2,1 мм, переходник на клеммы в комплекте. Габаритные размеры - 45х65х80 мм. | Бастион | "С" (Складская 2) |  | 470
| PV-DC5As PV-Link v.D55 | PV-DC5As PV-Link v.D55 - блок питания стабилизированный DC 12 В, 5 А, 4 выхода, внутреннее исполнение, встроенная защита | PV-Link | "С" (Складская 2) |  | 2325
| SKAT-12-3.0-DIN (580) | SKAT-12-3,0-DIN пластик (580) Малогабаритный источник бесперебойного питания для монтажа в электротехнические шкафы и стойки управления, 12В 3А пласт. корпус под DIN рейку 35мм. Внешний АКБ от 7Ач. - в комплект не входит. Габариты: 139х89х65мм, вес 0,24кг. Бастион | Бастион | "С" (Складская 2) |  | 4520
| БП-30РИ Блок питания | БП-30РИ Forward - Источник стабилизированного питания внутреннего исполнения. Входное напряжениеAC 100-240 В; Выходное напряжениеDC 12 В; Выходной ток 3 А; Мощность 36 Вт; Выходной разъем Штекер 2.1×5.5 мм; Класс защиты IP42 (без влагозащиты). Материал корпуса- пластик. Габариты 120*50,5*33мм в кор.80шт | Forward | "С" (Складская 2) |  | 671
| МИП-12 исп.02 | МИП-12 исп.02 Модуль источника питания, 12В, 1,5А. Расширенный диапазон сетевого напряжения. Компактный пластиковый корпус, не поддерживающий горения. | Болид НВП | "С" (Складская 2) |  | 1482
| Моллюск 12/1,5 Блок питания (868) | МОЛЛЮСК 12/1,5 (868) Источник питания 12 В, 1,5 А для скрытой установки в кабельные каналы, распаечные коробки, кожух видеокамеры.Расширенный сетевой диапазон 100-250В, габариты 50х50х25 мм, скругленные края Ø 55мм, защита выхода от КЗ и перегрузки, прочность изоляции 3 кВ, отверстия для крепления, корпус IP67 Бастион | Бастион | "Б" (Складская) |  | 1390
| Моллюск 12/3 (866) Блок питания | Моллюск 12/3, Источник питания для скрытой установки 12В, 3А. Расширенный сетевой диапазон 100-250В, габариты 135х50х35 мм, защита выхода от КЗ и перегрузки, прочность изоляции 3кВ. (866) Бастион | Бастион | "С" (Складская 2) |  | 2770
| Моллюск 12/5 (871) Блок питания | Моллюск 12/5, 12В, 5А, габариты 150х56х35 мм, защита выхода от КЗ и перегрузки, прочность изоляции 3 кВ, проушины для крепления, корпус IP67 | Бастион | "С" (Складская 2) |  | 3950
| Моллюск 12-14/1,5 (858) Блок питания | Моллюск 12-14/1,5 Источник питания малогабаритный, входное напряжение 90...250 В, выходное напряжение 12 или 14 В (выбирается удалением перемычки), максимальный ток нагрузки 1,5 А, световая индикация, защита от короткого замыкания, защита от перегрузки, степень защиты оболочкой IP67, габаритные размеры 50х49х27 мм | Бастион | "С" (Складская 2) |  | 1620
Блоки резервного питания ББП (12В/24В)
| PV-DC10A+ PV-Link v.2035 | PV-DC10A+ PV-Link v.2035 - блок питания стабилизированный, DC 12 В, 10 А, 18 выходов, выход на 2 АКБ (7.1 А·ч), внутреннее исполнение, встроенная защита | PV-Link | "С" (Складская 2) |  | 9890
| PV-DC5A+ PV-Link v.2034 | PV-DC5A+ PV-Link v.2034 - блок питания стабилизированный, DC 12 В, 5 А, 9 выходов, выход на АКБ (7 А·ч), внутреннее исполнение, встроенная защита | PV-Link | "С" (Складская 2) |  | 6235
| RAPAN-100 исп.V8 (144) | RAPAN-100 исп.V8 (144), Многоканальный источний бесперебойного питания для CCTV, 12 В, 10 А, 8 выходов 12 В по 0,5—1 А. Дополнительный выход (клеммы) для питания видеорегистраторов и другой аппаратуры до 4 А, защита от КЗ и перегрузки по каждому каналу, самовосстанавливающиеся предохранители в каждом канале, внутренняя индикация состояния каждого канала, корпус под 26 Ач, защита АКБ от глубокого разряда, КЗ и переполюсовки. Разъемные колодки подключения. Габариты: 210х285х150мм, вес (нетто) 2,25кг. Бастион | Бастион | "С" (Складская 2) |  | 10840
| SKAT-12DC-1.0 Li-ion (595) | SKAT-12DC-1.0 Li-ion (595) Малогабаритный ИБП со встроенной Li-Ion АКБ Стабилизированное выходное напряжение 12 В, Выходной ток 1 А. Время работы от АКБ на максимальной нагрузке 2 часа. Защита АКБ от разряда, Защита АКБ от КЗ в нагрузке, Электронная защита выхода от КЗ, Выключатель АКБ. Холодный пуск, Собственное потребление менее 40 мА. Внутренняя Li-Ion АКБ 5200 мАч, 7,4В (в комплекте). Корпус под DIN рейку 35 мм, Размер — 139х89х65 мм. Гарантия 10 лет Бастион | Бастион | "Р" (распродажа) |  | 9040
| ББП РАПАН-100 (361) | РАПАН-100 (361) Блок бесперебойного питания 12 В, 10 А корпус под АКБ 26 Ач, защита АКБ, защита выхода от КЗ и перегрузки. | Бастион | "С" (Складская 2) |  | 9210
| ББП РАПАН-20 (металл) (354) | РАПАН-20 металл (354) Блок бесперебойного питания, 12В, 2А. Металлический корпус под АКБ 7Ач, защита АКБ (АКБ в комплект поставки не входит), защита выхода от КЗ и перегрузки, масса нетто/брутто: 0,3 (0,4), габариты: 158х150х82. Бастион | Бастион | "Б" (Складская) |  | 1640
| ББП РАПАН-20П (368) | РАПАН-20П (368) Блок бесперебойного питания 12 В, 2 А, пластиковый корпус под АКБ 7 Ач, защита АКБ, защита выхода от КЗ и перегрузки. | Бастион | "Б" (Складская) |  | 1500
| ББП РАПАН-30 (211) | ББП РАПАН-30 (211), источник питания 12В 3А, метал корпус под АКБ 7 Ач, защита АКБ | Бастион | "С" (Складская 2) |  | 2430
| ББП РАПАН-30 исп.2х7 (РАПАН-30 исп.17) (192) | ББП РАПАН-30 исп.2х7 (192) (РАПАН-30 исп.17)Блок бесперебойного питания 12В, 3А, металлический корпус под 2 АКБ 7 Ач, защита АКБ, защита выхода от КЗ и перегрузки 183х196х151 | Бастион | "С" (Складская 2) |  | 3590
| ББП РАПАН-30П (203) | ББП РАПАН-30П (203) источник питания 12В, 3А, корпус под АКБ 1х7Ач, защита АКБ, ток заряда 0,1А | Бастион | "С" (Складская 2) |  | 1940
| ББП РАПАН-40 (356) | РАПАН-40 (356) Блок бесперебойного питания 12 В, 4 А. Корпус под АКБ 7 Ач, защита АКБ, защита выхода от КЗ и перегрузки. | Бастион | "С" (Складская 2) |  | 2670
| ББП РАПАН-40 исп.2х7 (193) | ББП РАПАН-40 исп.2х7 (193) Блок бесперебойного питания 12 В, 4 А. Корпус под 2 АКБ 7 Ач или 1 АКБ 17 Ач. Защита АКБ, защита выхода от КЗ и перегрузки. | Бастион | "С" (Складская 2) |  | 4370
| ББП-100 М (17Ач) | ББП-100 М (17Ач) Источник бесперебойного питания предназначен для бесперебойного электропитания устройств ОПС систем видеонаблюдения и связи. Напряжение выходное, номинальное (при наличии сети 220В) 13,6В. Номинальный ток нагрузки выхода 10А. Максимальный ток заряда АКБ 2,5А. Напряжение отсечки АКБ от нагрузки (защита от глубокого разряда АКБ) 10В. Рекомендуемая емкость АКБ 2х7/17А*ч. Напряжение выходное, номинальное (при отсутствии сети 220В (от АКБ) 10-13В. Потребляемая мощность по сети 220В - 237Вт. Диапазон напряжения 150-260В. Диапазон рабочих температур от -15 до +50°С. Габаритные размеры 250х225х86мм. Масса 1,6кг | Forward | "С" (Складская 2) |  | 4829
| ББП-20 | ББП 20, источник бесперебойного питания 12В, в корпусе 2А, под АКБ 7А/ч (в комплект не входит), размер: 240х170х80мм. (12шт/кор) | AccordТec | "А" (Хит продаж) |  | 1573
| ББП-20 исп.1 (белый) | ББП-20 исп.1 Блок бесперебойного питания в пластиковом корпусе под АКБ 7 Ач. Uвх. AC 110-250 В, Uвых.12,6 В (регулируется от 11.7 до 14.7 ± 5%), 2A (ном.). Рабочая температура : -15°C ~ +50°C. Габаритные размеры: 170×160×77 мм. Масса брутто 490 г. Цвета: белый. (12 шт/уп.) | AccordТec | "С" (Складская 2) |  | 1262
| ББП-20 М | ББП-20 М Источник бесперебойного питания предназначен для бесперебойного электропитания устройств ОПС систем видеонаблюдения и связи. Напряжение выходное, номинальное (при наличии сети 220В) 13,6В. Номинальный ток нагрузки выхода 2А. Максимальный ток заряда АКБ 1,7А. Напряжение отсечки АКБ от нагрузки (защита от глубокого разряда АКБ) 10В. Рекомендуемая емкость АКБ 7А*ч. Напряжение выходное, номинальное (при отсутствии сети 220В (от АКБ) 10-13В. Потребляемая мощность по сети 220В - 51Вт. Диапазон напряжения 100-260В. Диапазон рабочих температур от -15 до +50°С. Габаритные размеры 174х164х76мм. Масса 0,7кг | Forward | "А" (Хит продаж) |  | 1636
| ББП-20 П | ББП-20 П Источник бесперебойного питания предназначен для бесперебойного электропитания устройств ОПС систем видеонаблюдения и связи. Напряжение выходное, номинальное (при наличии сети 220В) 13,6В. Номинальный ток нагрузки выхода 2А. Максимальный ток заряда АКБ 1,7А. Напряжение отсечки АКБ от нагрузки (защита от глубокого разряда АКБ) 10В. Рекомендуемая емкость АКБ 7А*ч. Напряжение выходное, номинальное (при отсутствии сети 220В (от АКБ) 10-13В. Потребляемая мощность по сети 220В - 51Вт. Диапазон напряжения 100-260В. Диапазон рабочих температур от -15 до +50°С. Габаритные размеры 196х167х87мм. Масса 0,46кг | Forward | "Б" (Складская) |  | 1276
| ББП-30 М | ББП-30 М Источник бесперебойного питания предназначен для бесперебойного электропитания устройств ОПС систем видеонаблюдения и связи. Напряжение выходное, номинальное (при наличии сети 220В) 13,6В. Номинальный ток нагрузки выхода 3А. Максимальный ток заряда АКБ 1,7А. Напряжение отсечки АКБ от нагрузки (защита от глубокого разряда АКБ) 10В. Рекомендуемая емкость АКБ 7А*ч. Напряжение выходное, номинальное (при отсутствии сети 220В (от АКБ) 10-13В. Потребляемая мощность по сети 220В - 68Вт. Диапазон напряжения 100-260В. Диапазон рабочих температур от -15 до +50°С. Габаритные размеры 174х164х76мм. Масса 0,7кг | Forward | "Б" (Складская) |  | 1792
| ББП-30 П | ББП-30 П Источник бесперебойного питания предназначен для бесперебойного электропитания устройств ОПС систем видеонаблюдения и связи. Напряжение выходное, номинальное (при наличии сети 220В) 13,6В. Номинальный ток нагрузки выхода 3А. Максимальный ток заряда АКБ 1,7А. Напряжение отсечки АКБ от нагрузки (защита от глубокого разряда АКБ) 10В. Рекомендуемая емкость АКБ 7А*ч. Напряжение выходное, номинальное (при отсутствии сети 220В (от АКБ) 10-13В. Потребляемая мощность по сети 220В - 68Вт. Диапазон напряжения 100-260В. Диапазон рабочих температур от -15 до +50°С. Габаритные размеры 196х167х87мм. Масса 0,46кг | Forward | "А" (Хит продаж) |  | 1344
| ББП-40 | ББП-40, Блок бесперебойного питания в металлическом корпусе под АКБ 7 Ач. Uвх. AC 110-250 В, Uвых. DC 12,6 В (регулируется от 11.7 до 14.7 ± 5%), 4A (ном.) Рабочая температура : -15°C ~ +50°C Габаритные размеры: 167×164×72 мм. Масса брутто 770 г..(12шт/кор) | AccordТec | "А" (Хит продаж) |  | 2027
| ББП-40 исп. 1 | ББП-40 исп.1 Блок бесперебойного питания в пластиковом корпусе под АКБ 7 Ач. Uвх. AC 110-250 В, Uвых. DC 12,6 В (регулируется от 11.7 до 14.7 ± 5%), 4A (ном.) Рабочая температура : -15°C ~ +50°C. Габаритные размеры: 168×195×83 мм. Масса брутто 564 г. Цвет корпуса - белый. (12 шт/уп) | AccordТec | "С" (Складская 2) |  | 2014
| ББП-50 М | ББП-50 М Источник бесперебойного питания предназначен для бесперебойного электропитания устройств ОПС систем видеонаблюдения и связи. Напряжение выходное, номинальное (при наличии сети 220В) 13,6В. Номинальный ток нагрузки выхода 5А. Максимальный ток заряда АКБ 1,7А. Напряжение отсечки АКБ от нагрузки (защита от глубокого разряда АКБ) 10В. Рекомендуемая емкость АКБ 7А*ч. Напряжение выходное, номинальное (при отсутствии сети 220В (от АКБ) 10-13В. Потребляемая мощность по сети 220В - 116Вт. Диапазон напряжения 100-260В. Диапазон рабочих температур от -15 до +50°С. Габаритные размеры 174х164х76мм. Масса 0,7кг | Forward | "С" (Складская 2) |  | 2463
| ББП-50 М-17 | ББП-50 М (17Ач) Источник бесперебойного питания предназначен для бесперебойного электропитания устройств ОПС систем видеонаблюдения и связи. Напряжение выходное, номинальное (при наличии сети 220В) 13,6В. Номинальный ток нагрузки выхода 5А. Максимальный ток заряда АКБ 1,7А. Напряжение отсечки АКБ от нагрузки (защита от глубокого разряда АКБ) 10В. Рекомендуемая емкость АКБ 17А*ч. Напряжение выходное, номинальное (при отсутствии сети 220В (от АКБ) 10-13В. Потребляемая мощность по сети 220В - 116Вт. Диапазон напряжения 100-260В. Диапазон рабочих температур от -15 до +50°С. Габаритные размеры 250х225х86мм. Масса 1,2кг | Forward | "А" (Хит продаж) |  | 3193
| ББП-50 П | ББП-50 П Источник бесперебойного питания предназначен для бесперебойного электропитания устройств ОПС систем видеонаблюдения и связи. Напряжение выходное, номинальное (при наличии сети 220В) 13,6В. Номинальный ток нагрузки выхода 5А. Максимальный ток заряда АКБ 1,7А. Напряжение отсечки АКБ от нагрузки (защита от глубокого разряда АКБ) 10В. Рекомендуемая емкость АКБ 7А*ч. Напряжение выходное, номинальное (при отсутствии сети 220В (от АКБ) 10-13В. Потребляемая мощность по сети 220В - 116Вт. Диапазон напряжения 100-260В. Диапазон рабочих температур от -15 до +50°С. Габаритные размеры 196х167х87мм. Масса 0,46кг | Forward | "С" (Складская 2) |  | 1944
| ББП-60 | ББП-60, Блок бесперебойного питания в металлическом корпусе под АКБ 7 Ач (в комплект не входит) Uвх. AC 165-264 V, Uвых. DC 13.6 ± 0.2V, 6A (ном.) Защита от глубокого разряда, световая индикация, компактный размер. Габаритные размеры: 164×169×72 мм. Вес 840 г.(12шт/кор) | AccordТec | "А" (Хит продаж) |  | 2441
| ББП-60А-17 | ББП-60А-17 Forward, Источник вторичного электропитания резервированный, Металлический корпус, Замок на крышку, U=11,5 - 14В, Iном=6А, Iмакс.=6,5А,под АКБ 17А/ч или 2x12А/ч(в комплект поставки не входит),Защита АКБ от глубокого разряда и от переполюсовки + Электронная защита от КЗ, от перегрузки по току и перегрева; защита от перенапряжения по входу; регулировка выходного напряжения; низкие пульсации выходного напряжения; защита потребителя от перенапряжения и от импульсов до 4000 В, Размер 230х290х100мм. Вес 2,15 кг (10шт/уп) | Forward | "С" (Складская 2) |  | 4912
| ББП-80 исп.1 | ББП 80 исп 1., блок бесперебойного питания, DC 13.6 В, номинальный ток нагрузки 8,0 А, максимальный - 10А. В корпусе под АКБ 17 A/h, защита от КЗ и от глубокого разряда АКБ, 288х298х78мм, (1шт/кор) | AccordТec | "С" (Складская 2) |  | 5697
| ББП-80А-17 | ББП-80А-17 Forward, Источник вторичного электропитания резервированный, Металлический корпус, Замок на крышку, U=11,5 - 14В, Iном=8А, Iмакс.=8,5Аm под АКБ 17А/ч; 2х7А/ч(в комплект поставки не входит), Защита АКБ от глубокого разряда и от переполюсовки + Электронная защита от КЗ, от перегрузки по току и перегрева; защита от перенапряжения по входу; регулировка выходного напряжения; низкие пульсации выходного напряжения; защита потребителя от перенапряжения и от импульсов до 4000 В, Размер 295х295х85мм. Вес 2,7 кг (20шт/уп) | Forward | "С" (Складская 2) |  | 6258
| ИБП SKAT-PoE.48DC-120VA (2029) | ИБП SKAT-PoE.48DC-120VA (2029), Источник бесперебойного питания для POE Plus коммутаторов. Питание коммутаторов, инжекторов и другой (PoE) нагрузки стабилизированным напряжением 48 В мощностью до 120 ВА. Электронная защита нагрузки от токовой перегрузки и короткого замыкания. Электронная защита от аварийного повышения напряжения на выходе. Защита АКБ от глубокого разряда и короткого замыкания. Пластиковый корпус под 2 АКБ 7-12 Ач. | Бастион | "С" (Складская 2) |  | 13100
| ИВЭПР 12/1,5 1х7 -Р (Rbz-716270) | ИВЭПР 12/1,5 1х7 -Р Источник питания исполнен в металлическом корпусе. Резервирование осуществляется от одной АКБ 4,5 или 7 А*ч.; габариты: 173×92×166мм, вес: 0.75кг. (Rbz-716270) | Рубеж (Саратов) | "С" (Складская 2) |  | 3413
| ИВЭПР 12/2 1х7 -Р (К6) | ИВЭПР 12/2 1х7 -Р (К6) Источник вторичного электропитания резервированный 12В, 2А, под АКБ 7А/ч (в комплект не входит); металлический корпусИсполнение с информационным сигналом «АВАРИЯ» сделан в виде замыкающихся контактов электромеханического реле («сухой контакт»), габариты: 194×8×180мм, вес: 1.3кг. | Рубеж (Саратов) | "С" (Складская 2) |  | 3817
| ИВЭПР 12/2 2х7 -Р БР (2к К1) | ИВЭПР 12/2 2х7 -Р БР (2к К1) Источник вторичного электропитания резервированный 12В, 2А, под 2шт. АКБ 7А/ч (в комплект не входит); металлический корпус, | Рубеж (Саратов) | "С" (Складская 2) |  | 4575
| ИВЭПР 12/5 2х12 -Р БР (Rbz-052482) | ИВЭПР 12/5 2х12 -Р БР Источник вторичного электропитания резервированный, 12В, ток 5А. Каждая АКБ имеет собственный электронный ключ, который тестирует и оптимизирует режим заряда АКБ.Режим рабочих температур -10/+40. , под 2 АКБ по 12 Ач (в комплект не входят).(Rbz-052482) | Рубеж (Саратов) | "С" (Складская 2) |  | 7769
| ИВЭПР 12/5 2х17 -Р БР (К4) | ИВЭПР 12/5 2х17 -Р БР (К4), 5А (кратковременно до 5,5А), защ.от глуб.разряд, и переполюсовки, под 2 АКБ 17Ач, реле “АВАРИЯ" Исполнение с информационным сигналом«АВАРИЯ» сделан в виде замыкающихся контактов электромеханического реле («сухой контакт». Возможность подключения боксов резервного питания БР 12. | Рубеж (Саратов) | "С" (Складская 2) |  | 8874
| МИП-12 исп.20 (МИП-12-3/П5-Р-RS) | МИП-12 исп.20 (МИП-12-3/П5-Р-RS) Рекомендуемый резервный источник питания Аккумуляторные батареи серии "Болид", передача событий на пульт "С2000М", "С2000М исп.02", ППКУП "Сириус" или АРМ "Орион Про" 12в, 3А | Болид НВП | "Б" (Складская) |  | 6662
| МИП-24 исп.20 (МИП-24-2/П5-Р-RS) | МИП-24 исп.20 (МИП-24-2/П5-Р-RS) Предназначен для размещения в монтажных устройствах с установкой на DIN-рейку и обеспечения резервированным питанием средств пожарной автоматики, извещателей, приборов ОПС, СКУД и других устройств.Рекомендован для организации питания БК-24-RS485-01, для совместного использования с ППКУП "Сириус", пульта "С2000М" и их исполнений. | Болид НВП | "С" (Складская 2) |  | 6662
| МИП-48 исп.101 (МИП-48-5/7М11) | МИП-48 исп.101 (МИП-48-5/7М11) Резервный источник питания на DIN-рейку, 54В, 5 А | Болид НВП | "Н" (Новинка) |  | 6463
| РИП-12 исп.01 | РИП-12 исп.01 Резервированный источник питания с микропроцессорным управлением, 12В, 3А, свет. и звук. индикация режимов, АКБ 17А/ч и внешних до 34А/ч, защита от КЗ и переразряда, габариты 255×310×85мм, вес 4 кг. | Болид НВП | "А" (Хит продаж) |  | 6716
| РИП-12 исп.02 (РИП-12-2/7М1) | РИП-12 исп.02 (РИП-12-2/7М1) Резервированный источник питания с микропроцессорным управлением, 12В, 2А, свет. и звук. индикация режимов, АКБ 7А/ч, защита от КЗ и переразряда, габариты 255×310×85мм, вес 2,5 кг. | Болид НВП | "С" (Складская 2) |  | 5618
| РИП-12 исп.03 | РИП-12 исп.03 Резервированный источник питания 12В/1,3А (2 мин-2А), емкость 7 ч (без аккумулятора). Защита от переразряда аккумулятора. | Болид НВП | "С" (Складская 2) |  | 3755
| РИП-12 исп.04 (РИП-12-2/7М2) | РИП-12 исп.04 Резервированный источник питания с микропроцессорным управлением, 12В, 2А, свет. и звук. индикация режимов, АКБ 7А/ч, защита от КЗ и переразряда, габариты 200×220×80мм, вес 2,5 кг. | Болид НВП | "С" (Складская 2) |  | 4996
| РИП-12 исп.05 | РИП-12 исп.05 Резервированный источник питания с микропроцессорным управлением, 12В, 8А, свет. и звук. индикация режимов, АКБ 17А/ч, защита от КЗ и переразряда, вес 5 кг. | Болид НВП | "Б" (Складская) |  | 10019
| РИП-12 исп.06 | РИП-12 исп.06 Резервированный источник питания с микропроцессорным управлением, 12 В, 6 А (10 мин-8 А), световая и звуковая индикация режимов, 2 АКБ по 26 или 40 А/ч, защита от переразряда, контроль сетевого, выходного и напряжения батареи. | Болид НВП | "С" (Складская 2) |  | 12980
| РИП-12 исп.11 (РИП-12-1-7 Protection) | РИП-12-1-7 Protection (РИП-12-1/7П2 (РИП-12 исп.11)) Резервированный источник питания 12 В, 1 А, емкость 7 Ач (без аккумулятора). Автоматическое восстановление после короткого замыкания на выходе. Защита от замыкания и переразряда аккумулятора. Возможность работы с "глубоко разряженным" аккумулятором. Индикация режимов. Выход контроля сетевого напряжения. Пластмассовый корпус. | Болид НВП | "С" (Складская 2) |  | 2816
| РИП-12 исп.12 (РИП-12-2/7М1-Р, РИП-12 исп. 02П) | РИП-12 исп.12 Резервированный источник питания с микропроцессорным управлением, 12В, 2А (10 мин-3А), емкость 7Ач (без аккумулятора). Крышка под замок. Соответствие "Техрегламенту пожарной безопасности" | Болид НВП | "С" (Складская 2) |  | 6530
| РИП-12 исп.14 (РИП-12-2/7П2-Р, РИП-12 (исп. 04) П) | РИП-12 исп.14 (РИП-12-2/7П2-Р) Резервированный источник питания с микропроцессорным управлением, 12 В, 2 А (10 мин-2,5 А), , емкость 7 Ач (без аккумулятора). Пластмассовый корпус. Соответствие "Техрегламенту пожарной безопасности" | Болид НВП | "С" (Складская 2) |  | 4758
| РИП-12 исп.15 (РИП-12-3/17М1-Р) | РИП-12 исп.15 (РИП-12-3/17М1-Р) Резервированный источник питания с микропроцессорным управлением, 12 В, 3 А (2 мин-4 А), емкость 17 Ач (без аккумулятора). Металлический корпус. Соответствие "Техрегламенту пожарной безопасности". Возможность подключения "Бокс-12 исп.01" | Болид НВП | "Б" (Складская) |  | 7878
| РИП-12 исп.17 | РИП-12 исп.17, Резервированный источник питания с микропроцессорным управлением, 12 В, 8 А (2 мин-10 А), , емкость 17 Ач (без аккумулятора). Металлический корпус.. Возможность подключения "Бокс-12 исп.01" | Болид НВП | "С" (Складская 2) |  | 10998
| РИП-12 исп.18 (РИП-12-3/17П1) | РИП-12 исп.18 (РИП-12-3/17П1), Резервированный источник питания с микропроцессорным управлением, 12 В, 3 А (10 мин-4 А), световая и звуковая индикация режимов, возможность установки аккумулятора17 А×ч и внешних до 34 А-ч, защита от переразряда. Пластмассовый корпус | Болид НВП | "С" (Складская 2) |  | 6134
| РИП-12 исп.20 (РИП-12-1/7М2-Р) | РИП-12 исп.20 (РИП-12-1/7М2-Р), Резервированный источник питания с микропроцессорным управлением, 12 В, 1 А (2 мин-1,5 А), , емкость 7 Ач (без аккумулятора). Металлический корпус со стеклом. Соответствие "Тех регламенту пожарной безопасности". Возможность размещения внутри корпуса одного прибора типа С2000-2, С2000-4, С2000-КДЛ, Сигнал-10 и т.п. | Болид НВП | "С" (Складская 2) |  | 4798
| РИП-12 исп.50 (РИП-12 RS, РИП-12/3/17М1-Р-RS) | РИП-12 исп.50 (РИП-12/3/17М1-Р-RS) (РИП-12 RS) Резервированный источник питания, 12 В, 3 А (2 мин-4 А), передача данных и управление по интерфейсу RS-485, световая и звуковая индикация режимов, возможность установки аккумулятора 17 Ахч, защита от переразряда. Крышка под замок | Болид НВП | "А" (Хит продаж) |  | 9266
| РИП-12 исп.51 | РИП-12 исп.51, Резервированный источник питания, 12 В, 3 А (2 мин-4 А), передача данных и управление по интерфейсу RS-485, световая и звуковая индикация режимов, возможность установки аккумулятора 17 Ач, защита от переразряда. Пластмассовый корпус. Соответствие "Техрегламенту пожарной безопасности | Болид НВП | "А" (Хит продаж) |  | 8421
| РИП-12 исп.54 (РИП-12-2/7П2-Р-RS, РИП-12В-2А-7Ач RS) | РИП-12 исп.54 (РИП-12-2/7П2-Р-RS, РИП-12В-2А-7Ач RS) Резервированный источник питания, 12 В, 2 А (10 мин-2,5 А), передача данных и управление по интерфейсу RS-485, световая и звуковая индикация режимов, возможность установки аккумулятора 7 Ач, защита от переразряда. Пластмассовый корпус. Соответствие "Техрегламенту пожарной безопасности" | Болид НВП | "А" (Хит продаж) |  | 5155
| РИП-12 исп.56 (РИП-12-6/80М3-Р-RS) | РИП-12 (исп.56 ) (РИП-12-6/80М3-Р-RS) Резервированный источник питания, 12 В, 6 А (10 мин-8 А), передача данных и управление по интерфейсу RS-485, световая и звуковая индикация режимов, возможность установки аккумуляторов 2х40 Ач, защита от переразряда. Металлический корпус. Соответствие "Техрегламенту пожарной безопасности" | Болид НВП | "А" (Хит продаж) |  | 13826
| РИП-12 исп.60 (РИП-12-3/17М1-Р-Modbus) | РИП-12 исп.60 (РИП-12-3/17М1-Р-Modbus) - Резервированный источник питания; U-пит.150...250 В, U-вых.13...14,2 В, I-вых.3 А (номинальный), I-вых.4 А (максимальный до 10 минут), под АКБ 12 В 17 Ач, световая и звуковая индикация режимов работы, интерфейс RS-485 (ModbusRTU); IP30, t-раб.-10...+40°С, 255×310×95 мм. Металлический корпус с замком. | Болид НВП | "С" (Складская 2) |  | 10111
| РИП-24 исп.01 | РИП-24 исп.01 Резервированный источник питания с микропроцессорным управлением, 24В, 3А, свет. и звук. индикация режимов, под 2 АКБ 7 а/ч и 2 внешних по 17 А/ч через отдельный бокс (акб в комплекте не поставляются!), защита от КЗ и переразряда, габариты 340×270×95мм, вес 6 кг. | Болид НВП | "Б" (Складская) |  | 8010
| РИП-24 исп.06 | РИП-24 исп.06 Резервированный источник питания с микропроцессорным управлением, 24 В, 4 А (10 мин-5 А), световая и звуковая индикация режимов, возможность установки двух аккумуляторов по 26 или 40 Ач, защита от переразряда, контроль сетевого, выходного и напряжения батареи. Крышка под замок | Болид НВП | "Б" (Складская) |  | 12980
| РИП-24 исп.11 (РИП-24 исп. 01 П) | РИП-24 исп. 11, Резервированный источник питания с микропроцессорным управлением, 24 В, 3 А (10 мин-4 А), , емкость 2х7 Ач (без аккумулятора). Крышка под замок. Соответствие "Техрегламенту пожарной безопасности" | Болид НВП (дефицит) | "С" (Складская 2) |  | 8817
| РИП-24 исп.15 (РИП-24-3/7М4-Р) | РИП-24-3/7М4-Р (РИП-24 исп.15), Резервированный источник питания с микропроцессорным управлением, 24 В, 3 А (2 мин-4 А), , емкость 2х7 Ач (поставляется без аккумуляторов). Металлический корпус. Соответствие "Техрегламенту пожарной безопасности". Возможность подключения "Бокс-24 исп.01" | Болид НВП | "С" (Складская 2) |  | 9675
| РИП-24 исп.50 (РИП-24-2/7М4-Р-RS) | РИП-24 исп.50 (РИП-24-2/7М4-Р-RS), Резервированный источник питания РИП-24 (исп.50), 24 В, 2 А (10 мин-2,2 А), передача данных и управление по интерфейсу RS-485, световая и звуковая индикация режимов, возможность установки аккумуляторов 2х7 Ач, защита от переразряда. Металлический корпус. Соответствие "Техрегламенту пожарной безопасности" | Болид НВП | "Б" (Складская) |  | 10468
| РИП-24 исп.51 (РИП-24-2/7П1-Р-RS) | РИП-24 исп.51 (РИП-24-2/7П1-Р-RS), Резервированный источник питания, 24 В, 2 А (10 мин-2,2 А), передача данных и управление по интерфейсу RS-485, световая и звуковая индикация режимов, возможность установки аккумуляторов 2х7 Ач, защита от переразряда. Пластмассовый корпус. Соответствие "Техрегламенту пожарной безопасности" | Болид НВП | "С" (Складская 2) |  | 8869
| РИП-24 исп.56 (РИП-24-4/40М3-Р-RS) | РИП-24 исп.56 (РИП-24-4/40М3-Р-RS) , Резервированный источник питания, 24 В, 4 А (10 мин-5 А), передача данных и управление по интерфейсу RS-485, световая и звуковая индикация режимов, возможность установки аккумуляторов 2х40 Ач, защита от переразряда. Металлический корпус. Соответствие "Техрегламенту пожарной безопасности" | Болид НВП | "А" (Хит продаж) |  | 13826
| РИП-24 исп.57 (РИП-24-8/40М3-Р-RS) | РИП-24 исп.57 (РИП-24-8/40М3-Р-RS)Резервированный источник питания, 24 В, 8 А (2 мин-11 А), два выходных канала, передача данных и управление по интерфейсу RS-485, световая и звуковая индикация режимов, возможность установки аккумуляторов 2х40 Ач, защита от пере разряда. Металлический корпус. Соответствие "Тех регламенту пожарной безопасности" | Болид НВП | "С" (Складская 2) |  | 17446
| Скат 1200 исп. 5 (120) | СКАТ 1200 исп. 5, Источник бесперебойного питания 12В 4А (без учета тока на подогрев АКБ) уличное исполнение, корпус класса защиты IP56, рабочий температурный диапазон от - 40 до + 50, диапазон входного напряжения 170-250В | Бастион | "С" (Складская 2) |  | 20600
| Скат 1200 А пластик (17) | СКАТ 1200А пластик (17) Источник бесперебойного питания, 12В, 1 А, пластиковый корпус под АКБ 1,2Ач (в комплект не входит). Соответствует ФЗ 123 и ГОСТ Р 53325-2012: 3 индикатора Сеть, АКБ, Выход и 1 информационный выход, защита выхода от перегрузки и КЗ, защита АКБ от глубокого разряда, КЗ и переполюсовки, контроль наличия АКБ, холодный пуск. Габариты: 153х162х82мм, вес нетто: 0,3кг. Бастион | Бастион | "С" (Складская 2) |  | 2700
| Скат 1200 Б Li-ion (261) | СКАТ 1200 Б Li-ion ИБП со встроенной Li-Ion АКБ. Стабилизированное выходное напряжение 12 В, Выходной ток 2 А. Соответствует ФЗ 123 и ГОСТ Р 53325-2012. Li-Ion АКБ: Стабильное время резерва, длительный срок службы, не требует обслуживания, минимум монтажа. Защита АКБ от разряда, Защита АКБ от КЗ в нагрузке, Электронная защита выхода от КЗ, Выключатель АКБ. Холодный пуск, Собственное потребление менее 40 мА. Внутренняя Li-Ion АКБ 2 х 5200 мАч, 7,4В (в комплекте). Время работы от АКБ на максимальной нагрузке 1,5 часа. Пожизненная гарантия на ИБП. Пожизненая гарантия на АКБ. | Бастион | "С" (Складская 2) |  | 12600
| Скат 1200 Б пластик (34) | СКАТ 1200Б пластик (34) Резервированный источник питания, входное напряжение 187...242 В, выходное напряжение 13,5...13,9 В, номинальный ток нагрузки 1,7 А, максимальный ток нагрузки 2 А (до 5 сек), под аккумулятор 12 В 4,5(7) Ач, световая индикация режимов работы, диагностический выход "Переход на резервное питание" типа "открытый коллектор", защита от короткого замыкания, защита аккумулятора от глубокого разряда, степень защиты оболочкой IP20, диапазон рабочих температур -10...+40°С, габаритные размеры 170х210х105 мм | Бастион | "С" (Складская 2) |  | 4400
| Скат 1200 Д исп.2 металл (57) | СКАТ 1200Д исп.2 металл (57) Источник бесперебойного питания 12В, 5 А, Работа с 2-мя независимыми АКБ, 2 канала зарядки. Кратковременно и в режиме резерва 5 А, металлический корпус под 2 АКБ 17 Ач (в комплект не входят), диапазон входного напряжения 150-250В; Соответствует ФЗ 123 и ГОСТ Р 53325-2012: 3 индикатора и 3 информационных выхода - Сеть, АКБ, Выход, защита выхода от перегрузки и КЗ, защита АКБ от глубокого разряда, КЗ и переполюсовки, контроль наличия АКБ, холодный пуск. Габариты: 307х215х156мм, вес нетто: 2,6кг. Бастион | Бастион | "С" (Складская 2) |  | 15300
| Скат 1200 Д металл (54) | СКАТ 1200Д (54) Источник бесперебойного питания 12В, 2,3 А, Металлический корпус под под 2 АКБ 7 Ач или 1 АКБ 17 Ач,Соответствует ФЗ 123 и ГОСТ Р 53325-2012. 3 индикатора Сеть, АКБ, Выход и 1 информационный выход, защита выхода от перегрузки и КЗ, защита АКБ от глубокого разряда, КЗ и переполюсовки, контроль наличия АКБ, холодный пуск. | Бастион | "С" (Складская 2) |  | 6100
| Скат 1200 И7 (60) | СКАТ 1200И7 (60) Источник бесперебойного питания 12В, 5 А, кратковременно и в режиме резерва 5 А, работа с 2-мя независимыми АКБ, 2 канала зарядки, корпус под 2 АКБ 12 Ач (в комплект не входит), диапазон входного напряжения 150-250В; Соответствует ФЗ 123 и ГОСТ Р 53325-2012: 3 индикатора и 3 информационных выхода - Сеть, АКБ, Выход, защита выхода от перегрузки и КЗ, защита АКБ от глубокого разряда, КЗ и переполюсовки, контроль наличия АКБ, холодный пуск. Габариты: 333х240х134 мм, вес нетто: 1кг. Бастион | Бастион | "С" (Складская 2) |  | 12800
| Скат 1200 М (70) | СКАТ 1200М (70) Источник бесперебойного питания 12 В, 3А, Металлический корпус под 2 АКБ 7 Ач или 1 АКБ 17 Ач, диапазон входного напряжения 170-250. Соответствует ФЗ 123 и ГОСТ Р 53325-2012: 3 индикатора, информационный выход "Пропадание сети", защита выхода от перегрузки и КЗ, защита АКБ от глубокого разряда, КЗ и переполюсовки, контроль наличия АКБ, холодный пуск,диапазон рабочих температур -10...+40°С, габаритные размеры 285х90х185 мм | Бастион | "С" (Складская 2) |  | 8400
| Скат 1200 М Li-ion (263) | СКАТ 1200 М Li-ion ИБП со встроенной Li-Ion АКБ. Стабилизированное выходное напряжение 12 В, Выходной ток 3 А. Соответствует ФЗ 123 и ГОСТ Р 53325-2012. Li-Ion АКБ: Стабильное время резерва, длительный срок службы, не требует обслуживания, минимум монтажа. Защита АКБ от разряда, Защита АКБ от КЗ в нагрузке, Электронная защита выхода от КЗ, Выключатель АКБ. Холодный пуск, Собственное потребление менее 40 мА. Внутренняя Li-Ion АКБ 1 х 15600 мАч, 7,4В (в комплекте). Время работы от АКБ на максимальной нагрузке 2 часа. Пожизненная гарантия на ИБП. Пожизненая гарантия на АКБ. | Бастион | "С" (Складская 2) |  | 19000
| Скат 1200 металл (90) | СКАТ 1200 металл (90) Источник бесперебойного питания 12В, 5 А, кратковременно и в режиме резерва 5 А, работа с 2-мя независимыми АКБ, 2 канала зарядки, корпус под 2 АКБ 7Ач или 1 АКБ 17Ач (в комплект не входят), диапазон входного напряжения 150-250В; Соответствует ФЗ 123 и ГОСТ Р 53325-2012: 3 индикатора и 3 информационных выхода - Сеть, АКБ, Выход, защита выхода от перегрузки и КЗ, защита АКБ от глубокого разряда, КЗ и переполюсовки, контроль наличия АКБ, холодный пуск. Габариты: 285х90х185мм, вес нетто: 1,3кг. Бастион | Бастион | "С" (Складская 2) |  | 13500
| Скат 1200 С пластик (24) | СКАТ 1200С пластик (24) Источник бесперебойного питания 12В, 1А, пластиковый корпус под АКБ 7Ач (в комплект не входит). Соответствует ФЗ 123 и ГОСТ Р 53325-2012: 3 индикатора Сеть, АКБ, Выход и 1 информационный выход, защита выхода от перегрузки и КЗ, защита АКБ от глубокого разряда, КЗ и переполюсовки, контроль наличия АКБ, холодный пуск. Габариты: 224х216х101мм. вес нетто: 0,7кг. Бастион | Бастион | "С" (Складская 2) |  | 3300
| Скат 1200М DIN (83) | СКАТ 1200М DIN 12В, 2А, кратковременно и в режиме резерва до 2,5 А, Малогабаритный корпус 139х89х65 мм, монтаж на DIN рейку 35 мм, внешний АКБ до 12 Ач, 3 индикатора и 3 информационных выхода - Сеть, АКБ, Выход, защита выхода от прегрузки и КЗ, защита АКБ от глубокого разряда, КЗ и переполюсовки, контроль наличия АКБ, холодный пуск. | Бастион | "С" (Складская 2) |  | 5200
Дополнительное оборудование
Боксы
| Бокс-24 исп.0 (Бокс 2*17 А.ч. 24В) | Бокс-24 исп.0 (Бокс 2*17 А.ч. 24В) (Бокс-24/17М5), Бокс для установки двух аккумуляторов 17 Ач с элементами защиты для подключения к резервируемому источнику питания РИП-24 исп.01 (24В) Болид. | Болид НВП | "С" (Складская 2) |  | 2935
Обслуживание и восстановление АКБ
| SKAT-T-AUTO (254) | SKAT-T-AUTO, АВТОматический тестер контроля емкости АКБ 12В ёмкостью от 1,2 до 120 Ач. Измерение и цифровая индикация фактической емкости АКБ | Бастион | "С" (Складская 2) |  | 14300
| SKAT-T-LITE тестер контроля емкости АКБ 12В, 1,2-40Ач (241) | SKAT-T-LITE тестер контроля емкости АКБ 12В, 1,2-40Ач (241) | Бастион | "С" (Складская 2) |  | 7100
| Зарядное устройство ROBITON LAC612-1500 BL1 | Автоматическое зарядное устройство ROBITON LAC612-1500 предназначено для заряда свинцово-кислотных аккумуляторов. Напряжение заряжаемой батареи определяется автоматически. Имеет защиту от короткого замыкания и обратной полярности. Зажимы типа «крокодил» поставляются в комплекте.Техничкские характеристики:Вход: 100-240В ~50/60Гц.Зарядный ток: 1500мА.Заряжаемые аккумуляторы: 6В,12В. | Электрика (Разное) | "С" (Складская 2) |  | 1897
Стабилизаторы/Блоки защиты/Преобразователи
| АЛЬБАТРОС 220/500-АС (222) | АЛЬБАТРОС-220/500 АС (222), Устройство защиты от импульсных перенапряжений (УЗИП) Защита по сети по 220В, 500 ВА, защита от перенапряжения по "фазе", "нулю" и "земле", комбинированая защита варисторы/газоразрядник. Отсутствуют ложные срабатывания на индуктивную нагрузку. Бастион | Бастион | "С" (Складская 2) |  | 1390
| АЛЬБАТРОС РНТ-63А (602) | АЛЬБАТРОС РНТ-63А Реле напряжения 145-300В 63А время срабатывания 20 мс индикация | Бастион | "С" (Складская 2) |  | 3300
Источники бесперебойного питания ИБП (220В)
| SKAT-UPS 1000-RACK-ON ИБП 900 Вт, online (9902) | SKAT-UPS 1000-RACK-ON ИБП 900 Вт, online, синус, внешн. АКБ (9902) | Бастион | "Р" (распродажа) |  | 73000
| ИБП SKAT-UPS 1500/900 (457) | ИБП SKAT-UPS 1500/900 220В, 1500 ВА, (900 Вт), встроенный АКБ 9Ач, 2 шт, время резерва 3 мин., холодный старт, модифицированный синус, световая и звуковая индикация режимов работы, графический дисплей режимов работы связь и управление ПК по USB. Встроенный стабилизатор (диапазон сети 170-270В), защита от всплесков напряжения, защита от перегрузки. 4 выходных разъема: 2 шт. IEC 320 C13 (компьютерный), 2 шт. CEE 7/4 (розетка с заземлением) | Бастион | "С" (Складская 2) |  | 37100
| ИБП Bolid UPS-1000 | UPS-1000 - Источник бесперебойного питания с вых.напряжением 220 В и мощностью 1000 ВА. 2 шт встроенные АКБ "Болид АБ1209С". Возможность установки автономно или в стойку 19" | Болид НВП | "С" (Складская 2) |  | 45548
| ИБП RAPAN-UPS 1000 (737) | ИБП RAPAN-UPS 1000 220В, 1000 ВА, (600 Вт), встроенный АКБ 7Ач, 2 шт., время резерва 2,5 мин., холодный старт, модифицированный синус, световая и звуковая индикация режимов работы. Встроенный стабилизатор (диапазон сети 170-270В), защита от всплесков напряжения, защита от перегрузки. 4 выходных разъема: 2 шт. IEC 320 C13 (компьютерный), 2 шт. CEE 7/4 (розетка с заземлением) | Бастион | "С" (Складская 2) |  | 14500
| ИБП RAPAN-UPS 800 (738) | ИБП RAPAN-UPS 800, 220В, 800 ВА, (480 Вт), встроенный АКБ 7Ач, время резерва 2 мин., холодный старт, модифицированный синус, световая и звуковая индикация режимов работы. Встроенный стабилизатор (диапазон сети 160-290В), защита от всплесков напряжения, защита от перегрузки. 2 выходных разъема: 1 шт. IEC 320 C13 (компьютерный), 1 шт. CEE 7/4 (розетка с заземлением). | Бастион | "С" (Складская 2) |  | 8900
| ИБП SKAT-UPS 1000-RACK-ON Р3 1000 Вт, online, синус, внешн. АКБ 24В, 2хSchuko (8762) | ИБП SKAT-UPS 1000-RACK-ON Р3 1000 Вт, online, синус, внешн. АКБ 24В, 2хSchuko (8762) | Бастион | "С" (Складская 2) |  | 73000
| ИБП SKAT-UPS 3000-RACK-ON P3 (8774) | ИБП SKAT-UPS 3000-RACK-ON P3 3000 Вт, On-Line, синус, внешн. АКБ 72В, 2хSchuko+1xC19 (8774) | Бастион | "С" (Складская 2) |  | 129000
Светильники аварийного освещения
| RAPAN LT-30 Li-ion (2466) | RAPAN LT-30 Li-ion (2466), Li-Ion АКБ ёмкостью 1000 мАч, 30 светодиодов; 2 режима работы; время резерва до 4/7 часа; защита АКБ от перезаряда и глубокого разряда; яркие светодиоды. Гарантия 1 год. | Бастион | "С" (Складская 2) |  | 960
| SKAT LT-2330 LED Li-Ion (2450) | SKAT LT-2330 LED Светильник аварийного освещения , негорючий алюминиевый корпус, Li-ion АКБ 1200 мАч, 30 светодиодов; 2 режима работы; время резерва — до 6/11 часов; световой поток — 120 лм, цветовая температура — 6100 К, крепление на DIN-рейку; защита АКБ от перезаряда и глубокого разряда, сверхъяркие светодиоды, быстрозажимные клеммы питания. Гарантия — 3 года. | Бастион | "С" (Складская 2) |  | 2480
| SKAT LT-301300 LED Li-ion (2451) | SKAT LT-301300 LED Li-ion Светильник аварийного освещения, 30 светодиодов; 2 режима работы; время резерва 3/6 часов; Li-ion аккумулятор; 2 режима работы; крепление на стену и потолок, высокий уровень удельной емкости и плотности разрядного тока; минимальный саморазряд (при 20 °С —не более 3% в год); длительный срок службы (до 10 лет) | Бастион | "С" (Складская 2) |  | 2170
| SKAT LT-902400 LED (2453) | SKAT LT-902400 LED Li-ion, Li-Ion АКБ 2400 мАч, 90 светодиодов; 2 режима работы; время резерва до 4/8 часа; поворотные кронштейны для потолочного крепления; 3 варианта настенного крепления; защита АКБ от перезаряда и глубокого разряда; яркие светодиоды | Бастион | "С" (Складская 2) |  | 4100
| Аварийный светильник KL-30 | KL-30 Светильник аварийного освещения, 30 светодиодов; 2 режима работы; время резерва 3/6 часов; крепление на стену и потолок, сменный литий-ионный аккумулятор напряжением 3,7В емкостью 1200 мАч, защита аккумулятора от глубокого разряда и перезаряда. 202х55х30 мм, 0.17 кг, 0...+40°С (20шт/кор) | Стар Лайт Технолоджи | "С" (Складская 2) |  | 761
| Аварийный светильник KL-60 | Светильник аварийный KL-60 Количество светодиодов SMD - 60 штук, световой поток 344 люмен, непостоянный режим работы (DC), 187-242В, сменный литий-ионный аккумулятор напряжением 3,7В емкостью 2200 мАч, типоразмер 18650, защита аккумулятора от глубокого разряда и перезаряда, свечение до 6 часов, 340х55х30мм , масса 0,25кг, потребляемая мощность от сети 1 Вт, мощность источника света 3 Вт. 0…+40, IP41, гарантия 12 месяцев | Стар Лайт Технолоджи | "Б" (Складская) |  | 1115
| Светильник указатель выхода PL EM 1.0 (пиктограмма) | Указатель эвакуационный Pelastus PL EM 1.0 (пиктограмма) | Pelastus | "Р" (распродажа) |  | 2620

## Кабельная продукция
...к содержанию
| Краткое наименование | Полное наименование | Производитель | Статус | Упаковка, шт | 1. Продажные (розница)
Акустический
| Кабель акустический 2х0,75мм², красно-черный, 100м REXANT (01-6104-3) | Кабель акустический 2х0,75мм², красно-черный, 100м REXANT (01-6104-3) | Rexant | "Р" (распродажа) |  | 31
Витая пара (UTP, FTP)
| CCA-UU004-5E-PVC-GY Кабель NETLAN U/UTP 4 пары, внут. сер, 305м (сеч.0,50 ± 0,01) | CCA-UU004-5E-PVC-GY Кабель NETLAN U/UTP 4 пары, Кат.5e, 100МГц, одножильный, CCA (омедненный алюминий), внутренний, PVC нг(B), серый, 305м (сеч.0,50 ± 0,01) | NETLAN | "С" (Складская 2) |  | 17.5
| EC-UF004-5E-PE-BK, Кабель NETLAN F/UTP 4 пары, внешй, Кат.5e, чер, 305м (сеч0,48 ± 0,01) | EC-UF004-5E-PE-BK, Кабель NETLAN F/UTP 4 пары, Кат.5e (Класс D), 100МГц, одножильный, CU (чистая медь), внешний, PE до -40C, черный, 305м (сеч0,48 ± 0,01) | NETLAN | "Б" (Складская) |  | 46
| EC-UF004-5E-PE-SW-BK,Кабель NETLAN F/UTP 4 пары, внеш.Кат.5e, од.трос, чер., 305м (сеч. 0,48 ± 0,01) | EC-UF004-5E-PE-SW-BK, Кабель NETLAN F/UTP 4 пары, Кат.5e (Класс D), 100МГц, одножильный, CU (чистая медь), внешний, PE до -40C, с одножильным тросом, черный, 305м (сеч. 0,48 ± 0,01) | NETLAN | "Б" (Складская) |  | 52
| EC-UF004-5E-PVC-GY, Кабель NETLAN F/UTP 4 пары, Кат.5e , внутр 305м (сеч.0,53 ± 0,01) | EC-UF004-5E-PVC-GY, Кабель NETLAN F/UTP 4 пары, Кат.5e (Класс D), 100МГц, одножильный, CU (чистая медь), внутренний, PVC нг(B), серый, 305м (сеч.0,53 ± 0,01) | NETLAN | "Б" (Складская) |  | 45
| EC-UF004-5E-PVC-GY-1,Кабель NETLAN F/UTP 4 пары, внутр Кат.5e, сер, 100 м (сеч.0,85 ± 0,03) | EC-UF004-5E-PVC-GY-1, Кабель NETLAN F/UTP 4 пары, Кат.5e (Класс D), 100МГц, одножильный, BC (чистая медь), внутренний, PVC нг(B), серый, 100м (сеч.0,85 ± 0,03) | NETLAN | "С" (Складская 2) |  | 46
| EC-UU002-5-PE-BK Кабель NETLAN U/UTP, Кат.5, внеш, чер. 305м (сеч.0,47 ± 0,01) | EC-UU002-5-PE-BK, Кабель NETLAN U/UTP 2 пары, Кат.5 (Класс D), 100МГц, одножильный, BC (чистая медь), внешний, PE до -40C, черный, 305м (сеч.0,47 ± 0,01) | NETLAN | "С" (Складская 2) |  | 22
| EC-UU004-5E-PE-BK, Кабель NETLAN U/UTP 4 пары, внеш, Кат.5e, чер., 305м (сеч0,47 ± 0,01) | EC-UU004-5E-PE-BK, Кабель NETLAN U/UTP 4 пары, Кат.5e (Класс D), 100МГц, одножильный, CU (чистая медь), внешний, PE до -40C, черный, 305м | NETLAN | "А" (Хит продаж) |  | 38
| EC-UU004-5E-PE-BK-1 Кабель U/UTP 4 пары, внеш.Кат.5e (Класс D) одножил., BC (медь) (сеч.0,47 ± 0.1) | EC-UU004-5E-PE-BK-1 Кабель NETLAN U/UTP 4 пары, Кат.5e (Класс D), 100МГц, одножильный, BC (чистая медь), внешний, PE до -40C, черный, 100м (сеч.0,47 ± 0.1) | NETLAN | "С" (Складская 2) |  | 41
| EC-UU004-5E-PE-SW-BK, Кабель U/UTP 4 пары, внеш, Кат.5e, однож трос, чер, 305м (сеч.0,47 ± 0,1) | EC-UU004-5E-PE-SW-BK, Кабель NETLAN U/UTP 4 пары, Кат.5e (Класс D), 100МГц, одножильный, CU (чистая медь), внешний, PE до -40C, с одножильным тросом, черный, 305м (сеч.0,47 ± 0,1) | NETLAN | "Б" (Складская) |  | 49
| EC-UU004-5E-PVC-GY Кабель NETLAN U/UTP 4 пары, внутр Кат.5e, серый, 305м(сеч.0,47 ± 0,01) | EC-UU004-5E-PVC-GY, внутр, NETLAN, Кабель NETLAN U/UTP 4 пары, Кат.5e, внутренний, PVC, одножильный, 100МГц, серый, 305м (сеч.0,47± 0,01) | NETLAN | "А" (Хит продаж) |  | 34
| ParLan U/UTP Сat5e PVCLS нг(A)-LSLTx 4х2х0,52 | ParLan U/UTP Cat5e PVCLS нг(A)-LSLTx 4х2х0,52 Кабель витая пара U/UTP, cat5e, 4х2х0,52, оболочка из ПВХ пластиката пониженной пожарной опасности с низким дымо- и газовыделением и низкой токсичностью продуктов горения, цвет оболочки зеленый, монтаж от -15°С, диапазон рабочих температур -40…+70°С, бухта 305м | Паритет | "С" (Складская 2) |  | 123.6
| Skynet FTPнг-LSLTX Standard 4х2х0,5 | Skynet FTPнг-LSLTX Standard 4х2х0,5 ( 0,48мм) Кабель витая пара FTP кат 5е с экраном 4х2х0.48 ,одножильный, нг LSLTX, для внутренней прокладки.Температура эксплуатации от -40 до +60 С. | Skynet | "А" (Хит продаж) |  | 54
| Skynet FTPнг-LSZH Standard 4х2х0,5 | Skynet FTPнг-LSZH Standard 4х2х0,5 ( 0,48мм) Кабель витая пара FTP кат 5е с экраном 4х2х0.48 ,одножильный, нг LSZH, для внутренней прокладки. Температура эксплуатации от -40 до +75 С. | Skynet | "Б" (Складская) |  | 58
| Skynet Light кат. 5е UTP indoor 4x2x24 AWG Cu | Skynet Light кат. 5е UTP indoor 4x2x24 AWG Cu кабель витая пара кат. 5е одножильный, оболочка PVC, для внутренней прокладки. Температура эксплуатации от -40 до +60 С. (305м) | Skynet | "С" (Складская 2) |  | 44
| Skynet Light кат.5е FTP indoor 4х2х24 AWG Cu | Skynet Light кат.5е FTP indoor 4х2х24 AWG Cu Кабель симметричный F/UTP в общем экране, категория 5e, 4х2х0.46, однопроволочный, PVC, для внутренней прокладки, Температура эксплуатации от -40 до +60 С. (305м) | Skynet | "Н" (Новинка) |  | 46
| Skynet Light кат.5е FTP outdoor 4х2х24 AWG Cu | Skynet Light кат.5е FTP outdoor 4х2х24 AWG Cu | Skynet | "Н" (Новинка) |  | 46
| Skynet Light кат.5е UTP indoor 2х2х24 AWG | Skynet Light кат.5е UTP indoor 2x2x24 AWG кабель витая пара кат. 5е, одножильный, оболочка PVC, для внутренней прокладки. Температура эксплуатации от -40 до +50 С. (305м) | Skynet | "С" (Складская 2) |  | 24.5
| Skynet Light кат.5е UTP outdoor 4х2х24 AWG | Skynet Light кат.5е UTP outdoor 4x2x24 AWG Cu кабель витая пара кат. 5е одножильный, оболочка PE, для внешней прокладки. Температура эксплуатации от -40 до +50 С. (305м) | Skynet | "С" (Складская 2) |  | 40.5
| SkyNet Premium FTP outdoor 4х2х0,51 Cu steel rope ( с тросом) | SkyNet Premium FTP outdoor 4x2x0,51 Cu steel rope ( с тросом) Внешняя оболочка – полиэтилен низкого давления, LDPE, силовой элемент – стальной трос, диаметр 1,5 мм. Температура эксплуатации от -40 до +50 С. (305 м) | Skynet | "Б" (Складская) |  | 70
| SkyNet Premium UTP outdoor 4х2х0,51 Cu steel rope.( с тросом) | SkyNet Premium UTP outdoor 4x2x0,51 Cu steel rope.( с тросом) Внешняя оболочка – полиэтилен низкого давления, LDPE, силовой элемент – стальной трос, диаметр 1,5 мм. Температура эксплуатации от -40 до +50 С. (305 м) | Skynet | "Б" (Складская) |  | 68
| Skynet Standart кат.5е FTP indoor 4х2х0,5 | Skynet Standart кат.5е FTP indoor 4х2х0,5 Кабель витая пара FTP кат 5е с экраном 4х2х0.48 ,одножильный, PVC, для внутренней прокладки. Температура эксплуатации от -40 до +50 С. | Skynet | "Б" (Складская) |  | 49.4
| Skynet Standart кат.5е FTP outdoor 4х2х0,5 (305м) | Skynet Standart кат.5е FTP outdoor 4х2х0,5 кабель витая пара кат. 5е с экраном ,одножильный, оболочка PE, для внешней прокладки. Температура эксплуатации от -40 до +50 С..(305м) | Skynet | "Б" (Складская) |  | 49
| Skynet Standart кат.5е UTP indoor 4х2х0,5 | Skynet Standart UTP indoor кат.5е кабель витая пара 4x2x0.48, одножильный, оболочка PVC, для внутренней прокладки. Температура эксплуатации от -40 до +50 С. (305м) | Skynet | "С" (Складская 2) |  | 47
| Skynet UTPнг-LSZH Standard 4х2х0,5 | Skynet UTPнг-LSZH Standard 4х2х0,5 ( 0,48мм) для внутренней прокладки. Температура эксплуатации от -50 до +60 С. | Skynet | "Б" (Складская) |  | 55
| Кабель витая пара F/UTP, 5e, PE, 4PR, 24AWG, внешний, черный, 305 м REXANT (01-0146-1) | Кабель витая пара F/UTP, 5e, PE, 4PR, 24AWG, внешний, черный, 305 м REXANT (01-0146-1) | Rexant | "С" (Складская 2) |  | 72.5
| Кабель витая пара F/UTP, CAT 5e, PE, 4PR черный, 305м (барабан), REXANT (01-0146) | Кабель витая пара F/UTP, CAT 5e, PE, 4PR, 24AWG, OUTDOOR, SOLID, черный, 305м (барабан), REXANT (01-0146) | Rexant | "С" (Складская 2) |  | 69.84
| Кабель витая пара F/UTP, CAT 5e, PE, 4PR черный, с тросом, 305м, REXANT (01-0144) | Кабель витая пара F/UTP, CAT 5e, PE, 4PR, 24AWG, OUTDOOR, SOLID, черный, с тросом, 305м, REXANT (01-0144) | Rexant | "С" (Складская 2) |  | 100
| Кабель витая пара F/UTP, CAT 5e, PE, 4PR, 24AWG, внеш, SOLID, черный, 305м (01-0154) | Кабель витая пара F/UTP, CAT 5e, PE, 4PR, 24AWG, OUTDOOR, SOLID, черный, 305м PROconnect (01-0154) | PROCONNECT | "С" (Складская 2) |  | 60
| Кабель витая пара U/UTP, CAT 5e, PE, 4PR, черный, 305м, REXANT (01-0045) | Кабель витая пара U/UTP, CAT 5e, PE, 4PR, 24AWG, OUTDOOR, SOLID, черный, 305м, REXANT (01-0045) | Rexant | "С" (Складская 2) |  | 66.8
| Кабель витая пара U/UTP, CAT 5e, PE, 4PR, черный, с тросом, 305м REXANT (01-0046) | Кабель витая пара U/UTP, CAT 5e, PE, 4PR, 24AWG, OUTDOOR, SOLID, черный, с тросом, 305м, REXANT (01-0046) | Rexant | "С" (Складская 2) |  | 81.8
| Кабель витая пара U/UTP, CAT 5e, PVC, 2PR, 24AWG, внутр, SOLID, серый, 305м, (01-0027) | Кабель витая пара U/UTP, CAT 5e, PVC, 2PR, 24AWG, INDOOR, SOLID, серый, 305м, PROconnect (01-0027) | PROCONNECT | "С" (Складская 2) |  | 27.3
| Кабель витая пара U/UTP, CAT 5e, PVC, 4PR, внутр. серый, 305м REXANT (01-0043) | Кабель витая пара U/UTP, CAT 5e, PVC, 4PR, 24AWG, INDOOR, SOLID, серый, 305м REXANT (01-0043) | Rexant | "С" (Складская 2) |  | 66.49
| Кабель витая пара омед.U/UTP, CAT 5e, PVC, 4PR внутр.сер. 305м (01-0043-3) | Кабель витая пара омедненный U/UTP, CAT 5e, PVC, 4PR 24AWG, INDOOR, SOLID, серый, 305м PROconnect (01-0043-3) | PROCONNECT | "Б" (Складская) |  | 20.33
| СПЕЦЛАН FTP-5Кнг(D)-FRLS 4х2х0,52 | Кабель СПЕЦЛАН FTP-5Кнг(D)-FRLS 4х2х0,52 | Спецкабель | "Р" (распродажа) |  | 334
Коаксиальный кабель
| RG-58 A/U MIL17 50 Ом, экран 64%, черный, 100 м(03-847 ) | Кабель коаксиальный RG-58 A/U MIL17 50 Ом, экран 64%, черный, 100 м(03-847) | ЭЛЕТЭК системс | "С" (Складская 2) |  | 58
| Кабель КВК-В-2+2x0,50 мм² (Cu/CCA) (96) белый, 200 м, (01-4216) | Кабель КВК-В-2+2x0,50 мм² (Cu/CCA) (96) белый, 200 м, PROconnect (01-4216) | PROCONNECT | "С" (Складская 2) |  | 46.4
| Кабель КВК-В-2+2x0,75 мм² (Cu/CCA) (96) белый, 200 м, (01-4108) | Кабель КВК-В-2+2x0,75 мм² (Cu/CCA) (96) белый, 200 м, PROconnect (01-4108) | PROCONNECT | "С" (Складская 2) |  | 64.57
| Кабель КВК-П-1,5+2x0,75 мм² (Cu/Cu) черный, 200 м, REXANT (01-4015) | Кабель КВК-П-1,5+2x0,75 мм² (Cu/Cu) черный, 200 м, REXANT (01-4015) | Rexant | "С" (Складская 2) |  | 85.8
| Кабель КВК-П-2 +2x0,50 мм² (Cu/Cu) черный, 200 м, (01-4214) | Кабель видеонаблюдения КВК-П+2*0,5мм2 наружн, чёрный (200м/бухта), 01-4214, медь, PROconnect | PROCONNECT | "С" (Складская 2) |  | 60.2
| Кабель КВК-П-2 +2x0,75 мм² (Cu/CCA) (96) чер,200 м, (01-4109) | Кабель КВК-П-2 +2x0,75 мм² (Cu/CCA) (96) чер,200 м, PROconnect (01-4109) | PROCONNECT | "С" (Складская 2) |  | 65.8
| Кабель ККСВ-В+2х0,5 мм, 100 м, белый, REXANT (01-4001) | Кабель ККСВ-В+2х0,5 мм, 100 м, белый, REXANT 75 Ом (01-4001) | Rexant | "С" (Складская 2) |  | 50.2
| Кабель ККСВ-П+2х0,5 мм, 100 м, черный, REXANT (01-4002) | Кабель ККСВ-П+2х0,5 мм, 100 м, черный, REXANT (01-4002) | Rexant | "С" (Складская 2) |  | 47
| Кабель ККСВ-П+2х0,5 мм, 305 м, черный, REXANT (01-4004) | Кабель ККСВ-П+2х0,5 мм, 305 м, черный, REXANT (01-4004) | Rexant | "С" (Складская 2) |  | 53.8
| Кабель коак.RG-59U, 75Ом, CCS/Al/Al, 48%, 100м, внутр.(01-2621) | Кабель коаксиальный RG-59U, 75Ом, CCS/Al/Al, 48%, 100м, INDOOR, белый PROconnect (01-2621) | PROCONNECT | "Р" (распродажа) |  | 21
| Кабель коаксиальный RG-58 A/U, 50 Ом, Cu/Al/Cu, 64%, 100м черный внешний REXANT (01-2003) | Кабель коаксиальный RG-58 A/U, 50 Ом, Cu/Al/Cu, 64%, 100м, INDOOR, черный REXANT (01-2003) | Rexant | "С" (Складская 2) |  | 56
| Кабель коаксиальный RG-6U, 64% 75Ом белый 100м Rexant (01-2201) | Кабель коаксиальный RG-6U, 75Ом, CCS/Al/Al, 64%, 100м, INDOOR, белый REXANT (01-2201) | Rexant | "Б" (Складская) |  | 23.62
| Кабель коаксиальный RG-6U, 75Ом, 100м, OUTDOOR, черный REXANT (01-2202) | Кабель коаксиальный RG-6U, 75Ом, 100м, OUTDOOR, черный REXANT (01-2202) | Rexant | "С" (Складская 2) |  | 24.6
| Кабель коаксиальный RG-6U, 75Ом, CCS/Al/Al, 48%, 100м, внутр (01-2205) | Кабель коаксиальный RG-6U, 75Ом, CCS/Al/Al, 48%, 100м, INDOOR, белый PROconnect (01-2205) | PROCONNECT | "С" (Складская 2) |  | 20.3
| Кабель коаксиальный РК 75-4-11 | Кабель коаксиальный РК 75-4-11, Кабель коаксиальный 75 Ом (200м/бухта), Белорусский завод ГОСНИП | Оригинал групп | "С" (Складская 2) |  | 54.2
| Кабель ШВЭВ (ШСм, 3x0,12 мм², 200 м, белый, REXANT (01-4033) | Кабель ШВЭВ (ШСм, 3x0,12 мм², 200 м, белый, REXANT (01-4033) | Rexant | "Б" (Складская) |  | 32
| КВК-В-2Э 2x0.75 внутр. Элетек (04-047) | КВК-В-2Э 2x0.75 Кабель комбинированный 75 Ом+2x0.75мм2, indor, 200 метров, жила питания многожильная (04-047) | ЭЛЕТЭК системс | "С" (Складская 2) |  | 36.2
| КВК-П-2Э 2x0.75 мм2 75 Ом (04-008) | Кабель комбинированный КВК-П-2Э 2x0.75 мм2 75 Ом, плоский, outdoor, с тросом, 200 м (04-008) | ЭЛЕТЭК системс | "С" (Складская 2) |  | 49.8
| КВК-П-2Э 2x0.50 наружн. (200м) Элетек (04-015) | КВК-П-2Э 2x0.50, Кабель комбинированный КВК-П-2Э 2x0.50 мм2 75 Ом, outdoor, питание - многожильное, 200 метров (04-015) | ЭЛЕТЭК системс | "С" (Складская 2) |  | 40.4
| КВК-П-2Э 2x0.75 наружн. (200м) Элетек (04-017) | КВК-П-2Э 2x0.75 Кабель комбинированный 75 Ом+2x0.75мм2, outdoor, 200 метров, жила питания многожильная (04-017) | ЭЛЕТЭК системс | "Б" (Складская) |  | 48
Провода связи
| Полевик П-274м (500м бухта) | Полевик П-274м Провод дальней связи (полевой) 4 жилы медь, 3 жилы сталь толщина жилы 0,26. | Оригинал групп | "С" (Складская 2) |  | 22.4
| ТППэП 10х2х0,4 Режем кратно 5м | Кабель телефонный ТППэП 10х2х0,4 | Электрика (провод телефонный:ТПП, ТПВ, ТСВ, СБВГ) | "С" (Складская 2) |  | 97
Силовой
| Кабель ВВГнг(А)-FRLS 3х1,5 (100м) 1кВ ГОСТ СегментЭнерго, Режем кратно 5м | Кабель силовой ВВГнг(А)-FRLS 3х1,5 (100м) ГОСТ, 1кВ, СегментЭнерго Режем кратно 5м | СегментЭнерго | "С" (Складская 2) |  | 212
| Кабель ВВГнг(А)-FRLS 3х1,5 (100м) круглый 0,66кВ ГОСТ Режем кратно 5м | Кабель силовой ВВГнг(А)-FRLS 3х1,5 (100м) круглый ГОСТ Режем кратно 5м | Электрика (кабель силовой) | "Б" (Складская) |  | 105
| Кабель ВВГнг(А)-FRLS 3х1,5 (200м) круглый 0,66кВ ГОСТ Режем кратно 5м. | Кабель силовой ВВГнг(А)-FRLS 3х1,5 ОК, 0,66кВ, ГОСТ, круглый (200м) | Электрика (кабель силовой) | "С" (Складская 2) |  | 113
| Кабель ВВГнг(А)-FRLS 3х2,5 (100м) 1кВ ГОСТ СегментЭнерго, Режем кратно 5м | Кабель силовой ВВГнг(А)-FRLS 3х2,5 (100м) ГОСТ, 1кВ, СегментЭнерго Режем кратно 5м | СегментЭнерго | "С" (Складская 2) |  | 297
| Кабель ВВГнг(А)-FRLS 3х2,5 (100м) круглый 0,66кВ ГОСТ Режем кратно 5м. | Кабель силовой ВВГнг(А)-FRLS 3х2,5, 0,66кВ, ГОСТ, (100м) | Электрика (кабель силовой) | "Б" (Складская) |  | 157
| Кабель ВВГнг(А)-FRLS LTx 3х1,5 круглый 0,66кВ ГОСТ Режем кратно 5м. | Кабель силовой ВВГнг(А)-FRLS LTx 3х1,5 ок (N,PE) ГОСТ низкотоксичный силовой огнестойкий | Электрика (кабель силовой) | "С" (Складская 2) |  | 110
| Кабель ВВГнг(А)-FRLS LTx 3х2,5 (100м.) круглый 0,66кВ ГОСТ Режем кратно 5м. | Кабель силовой ВВГнг(А)-FRLSLTx 3х2,5 ок (N,PE) ГОСТ низкотоксичный силовой огнестойкий | Электрика (кабель силовой) | "С" (Складская 2) |  | 170
| Кабель ВВГнг(А)-LS 3х1,5 (N,PE) -0.66 ГОСТ 31996-2012 (Бухта 100м) Промэко | Кабель ВВГнг(А)-LS 3х1,5 (N,PE) -0.66 ГОСТ 31996-2012 (Бухта 100м) Промэко | Прочие производители | "Н" (Новинка) |  | 89.24
| Кабель ВВГнг(А)-LS 4х1,5 Круглый 0,66кВ ГОСТ (100м) Режем кратно 5м. | Кабель силовой ВВГ-нг(А)-LS 4х1,5 ОК, 0,66кВ, Круглый ГОСТ (100м) | Электрика (кабель силовой) | "С" (Складская 2) |  | 100
| Кабель ВВГнг(А)-LS 4х1,5 Круглый 0,66кВ ГОСТ (200м) Режем кратно 5м. | Кабель силовой ВВГ-нг(А)-LS 4х1,5 ОК, 0,66кВ, Круглый ГОСТ (200м) | Электрика (кабель силовой) | "С" (Складская 2) |  | 100
| Кабель ВВГнг(А)-LS 4х4 Круглый 0,66кВ ГОСТ (100м)Режем кратно 5м. | Кабель силовой ВВГ-нг(А)-LS 4х4 ОК, 0,66кВ, Круглый ГОСТ (100м) | Электрика (кабель силовой) | "С" (Складская 2) |  | 275
| Кабель ВВГнг(А)-LS 4х6 Круглый 0,66кВ ГОСТ (100м), Режем кратно 5м | Кабель силовой ВВГнг(А)-LS 4х6 ОК, 0,66кВ, Круглый ГОСТ (100м) | Электрика (кабель силовой) | "С" (Складская 2) |  | 361
| Кабель ВВГнг(А)-LS 5х1,5 Круглый 0,66кВ ГОСТ (100м)Режем кратно 5м. | Кабель силовой ВВГнг(А)-LS 5х1,5 ОК, 0,66кВ, Круглый ГОСТ, (100м) | Электрика (кабель силовой) | "С" (Складская 2) |  | 135
| Кабель ВВГнг(А)-LS 5х2,5 Круглый 0,66кВ ГОСТ (200м) Режем кратно 5м. | Кабель силовой ВВГнг(А)-LS 5х2,5 ОК, 0,66кВ, Круглый ГОСТ (200м) | Электрика (кабель силовой) | "С" (Складская 2) |  | 215
| Кабель ВВГнг(А)-LS 5х6 Круглый 0,66кВ ГОСТ (100м)Режем кратно 5м. | Кабель силовой ВВГнг(А)-LS 5х6 ОК, 0,66кВ, Круглый ГОСТ | Электрика (кабель силовой) | "С" (Складская 2) |  | 494
| Кабель ВВГнг(А)-LS LTx 3х1,5 круглый 0,66кВ ГОСТ (100м) Режем кратно 5м. | Кабель силовой ВВГнг(А)-LS LTx 3х1,5 ок (N,PE)-0,66 Круглый, ГОСТ | Электрика (кабель силовой) | "С" (Складская 2) |  | 100
| Кабель ВВГнг(А)-LS LTx 3х2,5 (100м.) ГОСТ круглый 0,66кВ Режем кратно 5м. | Кабель силовой ВВГнг(А)-LS LTx 3х2,5 ок (N,PE)-0,66 ГОСТ (100м) | Электрика (кабель силовой) | "С" (Складская 2) |  | 139
| Кабель ВВГ-Пнг(А)-FRLS 3х1,5 (100м) плоский 0,66кВ ГОСТ Режем кратно 5м | Кабель силовой ВВГ-Пнг(А)-FRLS 3х1,5 (100м) плоский ГОСТ Режем кратно 5м | Электрика (кабель силовой) | "Б" (Складская) |  | 101.5
| Кабель ВВГПнг(А)-FRLS LTx 3х1,5, ГОСТ, 0,66кВ Промэко плоский | Кабель ВВГПнг(А)-FRLS LTx 3х1,5, ГОСТ, 0,66кВ Промэко плоский | Электрика (кабель силовой) | "С" (Складская 2) |  | 97.15
| Кабель ВВГ-Пнг(А)-LS 2х1,5 Плоский 0,66кВ ГОСТ(100м) Режем кратно 5м. | Кабель силовой ВВГ-Пнг(А)-LS 2х1,5 Плоский ГОСТ(100м) | Электрика (кабель силовой) | "Б" (Складская) |  | 56
| Кабель ВВГ-Пнг(А)-LS 2х1,5 плоский 0,66кВ ГОСТ(200м) Режем кратно 5м. | Кабель силовой ВВГнг(А)-LS 2х1,5 Плоский 0,66кВ ГОСТ(200м) | Электрика (кабель силовой) | "С" (Складская 2) |  | 53
| Кабель ВВГ-Пнг(А)-LS 3х1,5 Плоский 0,66кВ ГОСТ (100) Режем кратно 5м. | Кабель силовой ВВГ-Пнг(А)-LS 3х1,5, 0,66кВ, ГОСТ (100м) | Электрика (кабель силовой) | "А" (Хит продаж) |  | 80
| Кабель ВВГ-Пнг(А)-LS 3х1,5 плоский 0,66кВ ГОСТ (200) Режем кратно 5м. | Кабель силовой ВВГ-Пнг(А)-LS 3х1,5, 0,66кВ, ГОСТ (200м) | Электрика (кабель силовой) | "Б" (Складская) |  | 79
| Кабель ВВГ-Пнг(А)-LS 3х10 (N,PE) -0.66 ГОСТ 31996-2012 Промэко | Кабель ВВГ-Пнг(А)-LS 3х10 (N,PE) -0.66 ГОСТ 31996-2012 Промэко | Прочие производители | "Н" (Новинка) |  | 515.66
| Кабель ВВГ-Пнг(А)-LS 3х2,5 плоский 0,66кВ ГОСТ (100м) Режем кратно 5м. | Кабель силовой ВВГ-Пнг(А)-LS 3х2,5, 0,66кВ, ГОСТ (100м) | Электрика (кабель силовой) | "А" (Хит продаж) |  | 130.7
| Кабель ВВГ-Пнг(А)-LS 3х2,5 Плоский 0,66кВ ГОСТ (200м) Режем кратно 5м. | Кабель силовой ВВГ-Пнг(А)-LS 3х2,5, 0,66кВ, ГОСТ (200м) | Электрика (кабель силовой) | "С" (Складская 2) |  | 121
| Кабель ВВГ-Пнг(А)-LS 3х4 Плоский 0,66кВ ГОСТ(100м) Режем кратно 5м. | Кабель силовой ВВГ-Пнг(А)-LS 3х4 ОК, 0,66кВ, Плоский ГОСТ(100м) | Электрика (кабель силовой) | "С" (Складская 2) |  | 187
| Кабель КГТП-ХЛ (КГ-ХЛ) 3х1,5 ГОСТ (100м) Режем кратно 5м. | Кабель силовой КГТП-ХЛ 3х1,5, 0,66кВ, ГОСТ (100м) | Электрика (кабель силовой) | "С" (Складская 2) |  | 95
| Кабель КГТП-ХЛ (КГ-ХЛ) 3х1,5 ГОСТ (200м) Режем кратно 5м. | Кабель силовой КГТП-ХЛ 3х1,5, 0,66кВ, ГОСТ (200м) | Электрика (кабель силовой) | "С" (Складская 2) |  | 95
| Кабель КГТП-ХЛ (КГ-ХЛ) 3х2,5 ГОСТ (100м) Режем кратно 5м. | Кабель силовой КГТП-ХЛ 3х2,5, 0,66кВ, ГОСТ (100м) | Электрика (кабель силовой) | "С" (Складская 2) |  | 141
| Кабель КГтп-ХЛ 2х2,5 -0,66 ГОСТ | Кабель КГТП-ХЛ 2х2,5, 0,66кВ, ГОСТ силовой гибкий холодостойкий в изоляции и оболочке из термоэластопласта. | Электрика (кабель силовой) | "Н" (Новинка) |  | 91.8
| Кабель ППГнг(А)-FRHF 3х1,5 ок (N,PE) 1 кВ, СегментЭнерго, (100м) Режем кратно 5м. | Кабель силовой ППГнг(А)-FRHF 3х1,5 ок (N,PE) 1 кВ, СегментЭнерго, (100м) Режем кратно 5м. | СегментЭнерго | "Б" (Складская) |  | 275
| Провод ПВС 2х0,75 ГОСТ (100м) Режем кратно 5м. | Провод в виниловой оболочке ПВС 2х0,75 соединительный на номинальное напряжение до 450/750 В.(100м.) | Электрика (кабель силовой) | "С" (Складская 2) |  | 35
| Провод ПВС 2х1,5 ГОСТ (100м) Режем кратно 5м. | Провод в виниловой оболочке ПВС 2х1,5 соединительный на номинальное напряжение до 450/750 В | Электрика (кабель силовой) | "С" (Складская 2) |  | 58
| Провод ПВС 2х2,5 ГОСТ (100м.) Режем кратно 5м. | Провод в виниловой оболочке ПВС 2х2,5 соединительный на номинальное напряжение до 450/750 В. 2х2,5 ГОСТ (100м.) | Электрика (кабель силовой) | "С" (Складская 2) |  | 73
| Провод ПВС 3х1,5 ГОСТ (100м.) Режем кратно 5м | Провод в виниловой оболочке ПВС 3х1,5 соединительный на номинальное напряжение до 450/750 В. 3х1,5 ГОСТ (100м.) | Электрика (кабель силовой) | "Б" (Складская) |  | 83
| Провод ПВС 3х2,5 ГОСТ (100м.) Режем кратно 5м. | Провод в виниловой оболочке ПВС 3х2,5 соединительный на номинальное напряжение до 450/750 В ГОСТ (100м.) | Электрика (кабель силовой) | "С" (Складская 2) |  | 135
| Провод ПуГВнг(А)-LS 1х1,5 белый ГОСТ ( 100м) Режем кратно 5м. | Провод медный гибкий силовой установочный(монтажный) ПуГВнг(А)-LS 1х1,5 белый ГОСТ | Электрика (кабель силовой) | "С" (Складская 2) |  | 23
| Провод ПуГВнг(А)-LS 1х1,5 желто-зеленый ГОСТ (100м) Режем кратно 5м. | Провод медный гибкий силовой установочный(монтажный) ПуГВнг(А)-LS 1х1,5 желто-зеленый ГОСТ (100м) | Электрика (кабель силовой) | "С" (Складская 2) |  | 25
| Провод ПуГВнг(А)-LS 1х10 белый ГОСТ (200м) Режем кратно 5м. | Провод медный гибкий силовой установочный(монтажный) ПуГВнг(А)-LS 1х10 белый ГОСТ (200м) | Электрика (кабель силовой) | "С" (Складская 2) |  | 169
| Провод ПуГВнг(А)-LS 1х2,5 белый ГОСТ ( 100м) Режем кратно 5м. | Провод медный гибкий силовой установочный(монтажный) ПуГВнг(А)-LS 1х2,5 белый ГОСТ | Электрика (кабель силовой) | "С" (Складская 2) |  | 42
| Провод ПуГВнг(А)-LS 1х2,5 желто-зеленый ГОСТ Режем кратно 5м. | Провод медный гибкий силовой установочный(монтажный) ПуГВнг(А)-LS 1х2,5 желто-зеленый ГОСТ | Электрика (кабель силовой) | "С" (Складская 2) |  | 43
| Провод ПуГВнг(А)-LS 1х4,0 желто-зеленый ГОСТ режем кратно 5м. | Провод медный гибкий силовой установочный(монтажный) ПВ-3(ПуГВ)нг(А) LS 1x4,0 желто-зеленый ГОСТ (100м.) | Электрика (кабель силовой) | "С" (Складская 2) |  | 65.55
| Провод ПуГВнг(А)-LS 1х4,0 желто-зеленый ГОСТ режем кратно 5м. (200м.) | Провод медный гибкий силовой установочный(монтажный) ПВ-3(ПуГВ)нг(А) LS 1x4,0 желто-зеленый ГОСТ (200м.) | Электрика (кабель силовой) | "С" (Складская 2) |  | 69.5
| Провод ПуГВнг(А)-LS 1х6 желто-зеленый ГОСТ. Режем кратно 5 м | Провод медный гибкий силовой установочный(монтажный) ПуГВнг(А) LS 1х6 желто-зеленый ГОСТ | Электрика (кабель силовой) | "Б" (Складская) |  | 106.25
| Провод ШВВП 2х0,5 (100м) ГОСТ | Шнур соединительный с виниловой изоляцией ШВВП 2х0,5 в виниловой оболочке Плоский на номинальное напряжение до 450/750 В. от -25°С до +40°С (100бухта) ГОСТ | Электрика (кабель силовой) | "Б" (Складская) |  | 24.66
| Провод ШВВП 2х0,75 (100м) ГОСТ | Шнур соединительный ШВВП 2х0,75 с Виниловой изоляцией в Виниловой оболочке Плоский на номинальное напряжение до 450/750 В, ГОСТ (100м) | Электрика (кабель силовой) | "А" (Хит продаж) |  | 32
| Провод ШВВП 2х0,75 (200м) ТУ1 | Шнур соединительный ШВВП 2х0,75 с Виниловой изоляцией в Виниловой оболочке Плоский на номинальное напряжение до 450/750 В, ТУ (200м) | Электрика (кабель силовой) | "А" (Хит продаж) |  | 23
| Провод ШВВП 2х0,75 (350м) ГОСТ | Шнур соединительный ШВВП 2х0,75 с Виниловой изоляцией в Виниловой оболочке Плоский на номинальное напряжение до 450/750 В ГОСТ (350м) | Электрика (кабель силовой) | "С" (Складская 2) |  | 31
| Провод ШВВП 3х0,75 (100м) ГОСТ | Шнур соединительный ШВВП 3х0,75 с виниловой изоляцией в виниловой оболочке, от -25°С до +40°С (100м/бухта) ГОСТ | Электрика (кабель силовой) | "С" (Складская 2) |  | 44
| Провод ШВВПнг-LS 2х0,75 (200м) ГОСТ белый | Шнур соединительный ШВВПнг-LS 2х0,75 не поддерживающий горение с пониженным газо- дымовыделением ГОСТ (200м), белый | Электрика (кабель силовой) | "Б" (Складская) |  | 39
| Провод ШВВПнг-LS 2х0,75 (200м) ГОСТ черный | Шнур соединительный ШВВПнг-LS 2х0,75 не поддерживающий горение с пониженным газо- дымовыделением ГОСТ (200м), черный | Электрика (кабель силовой) | "С" (Складская 2) |  | 35
Слаботочный
МНОГОжильный
| CQR 12х0,2 экран (BS-12S-022) 100м | BS-12S-022 экран Сигнальный кабель для систем сигнализации, управления, контроля и связи 12х0.22 мм2, белый, экран, 100 м/бухта | ЭЛЕТЭК системс | "С" (Складская 2) |  | 62
| CQR 12х0,22 (АS-012-022) 100м | АS-012-022 Сигнальный кабель для систем сигнализации, управления, контроля и связи 12х0.22 мм2, 100 м/бухта | ЭЛЕТЭК системс | "С" (Складская 2) |  | 46.9
| CQR 2х0,22 (АS-02-022) 100м | АS-02-022 Сигнальный кабель для систем сигнализации, управления, контроля и связи 2х0.22 мм2, 100м/бухта | ЭЛЕТЭК системс | "С" (Складская 2) |  | 10.6
| CQR 4х0,22 (АS-04-022) 100м | АS-04-022 Сигнальный кабель для систем сигнализации, управления, контроля и связи 4х0.22 мм2, бухты по 100 метров | ЭЛЕТЭК системс | "Б" (Складская) |  | 17.4
| CQR 4х0,22 экран (BS-04, Арт. 07-124) 100м | BS-04 Сигнальный кабель для систем сигнализации, управления, контроля и связи 4х0.22 мм2, белый, экран, 100 м/бухта | ЭЛЕТЭК системс | "С" (Складская 2) |  | 23.7
| CQR 6х0,2 (АS-06-022) 100м | АS-06-022 Сигнальный кабель для систем сигнализации, управления, контроля и связи 6х0.22 мм2, бухты по 100 метров | ЭЛЕТЭК системс | "Б" (Складская) |  | 21.9
| CQR 8х0,2 (АS-08-022) 100м | АS-08-022 Сигнальный кабель для систем сигнализации, управления, контроля и связи 8х0.22 мм2, бухты по 100 метров | ЭЛЕТЭК системс | "Б" (Складская) |  | 33.7
МОНОжильный
| SAS0410HFAEX-F3 нг-FRLS кабель огнестойкий многожильный 2х2x1 мм2, 250 метров (экран) | SAS0410HFAEX-F3 нг-FRLS кабель огнестойкий многожильный 2х2x1 мм2, 250 метров (экран) | Ramcro | "Р" (распродажа) |  | 65
| КПСнг(А)-FRHF 1x2x0.2мм² Unixcab | КПСнг(А)-FRHF 1x2x0.2мм² Кабель монтажный для ОПС и СОУЭ, не поддерживающий горения, огнестойкий, без содержания галогенов, 1 пара, не экранированный, Unixcab | Юникс | "Р" (распродажа) |  | 10.24
| КПСнг(А)-FRHF 1x2x1,5 ЦСБ (Ариадна) | КПСнг(А)-FRHF 1x2x1,5мм² Кабель монтажный для ОПС и СОУЭ, не поддерживающий горения, огнестойкий, без содержания галогенов, 1 пара, не экранированный, 200М ЦСБ (Ариадна) | Ариадна | "С" (Складская 2) |  | 59.5
| КПСнг(А)-FRHF 1x2x2.5мм² Технокабель | КПСнг(А)-FRHF 1x2x2.5мм² Кабель монтажный для ОПС и СОУЭ, не поддерживающий горения, огнестойкий, без содержания галогенов, 1 пара, не экранированный, Технокабель | Технокабель | "С" (Складская 2) |  | 110
| КПСнг(А)-FRHF 1х2х0,2 Технокабель | КПСнг(А)-FRHF 1х2х0,2 Технокабель Кабель монтажный для ОПС и СОУЭ, не поддерживающий горения, огнестойкий, без содержания галогенов, 1 пара, не экранированный 200м | Технокабель | "С" (Складская 2) |  | 16
| КПСнг(А)-FRHF 1х2х0,2 ЦСБ (Ариадна) | КПСнг(А)-FRHF 1x2x0.2мм² ЦСБ Кабель монтажный для ОПС и СОУЭ, не поддерживающий горения, огнестойкий, без содержания галогенов, 1 пара, не экранированный, 200М ЦСБ (Ариадна) | Ариадна | "С" (Складская 2) |  | 14
| КПСнг(А)-FRHF 1х2х0,5 Технокабель | КПСнг(А)-FRHF 1х2х0,5 Технокабель Кабель монтажный для ОПС и СОУЭ, не поддерживающий горения, огнестойкий, без содержания галогенов, 1 пара, не экранированный 200м | Технокабель | "Б" (Складская) |  | 29
| КПСнг(А)-FRHF 1х2х0,5 ЦСБ (Ариадна) | КПСнг(А)-FRHF 1x2x0.5мм² Кабель монтажный для ОПС и СОУЭ, не поддерживающий горения, огнестойкий, без содержания галогенов, 1 пара, не экранированный, 200М ЦСБ (Ариадна) | Ариадна | "Б" (Складская) |  | 25.5
| КПСнг(А)-FRHF 1х2х0,5 ЦСБ (Ариадна) бухта 50м | КПСнг(А)-FRHF 1x2x0.5мм² Кабель монтажный для ОПС и СОУЭ, не поддерживающий горения, огнестойкий, без содержания галогенов, 1 пара, не экранированный, 50М ЦСБ (Ариадна) | Ариадна | "С" (Складская 2) |  | 25.5
| КПСнг(А)-FRHF 1х2х0,75 Технокабель 200м | КПСнг(А)-FRHF 1х2х0,75 Технокабель Кабель монтажный для ОПС и СОУЭ, не поддерживающий горения, огнестойкий, без содержания галогенов, 1 пара, не экранированный 200м | Технокабель | "Б" (Складская) |  | 40
| КПСнг(А)-FRHF 1х2х0,75 ЦСБ (Ариадна) 200м | КПСнг(А)-FRHF 1x2x0.75мм² Кабель монтажный для ОПС и СОУЭ, не поддерживающий горения, огнестойкий, без содержания галогенов, 1 пара, не экранированный, 200М ЦСБ (Ариадна) | Ариадна | "Б" (Складская) |  | 34
| КПСнг(А)-FRHF 1х2х0,75 ЦСБ (Ариадна) бухта 50м | КПСнг(А)-FRHF 1x2x0.75мм² Кабель монтажный для ОПС и СОУЭ, не поддерживающий горения, огнестойкий, без содержания галогенов, 1 пара, не экранированный, 50М ЦСБ (Ариадна) | Ариадна | "С" (Складская 2) |  | 34
| КПСнг(А)-FRHF 1х2х1 Технокабель | КПСнг(А)-FRHF 1х2х1 Технокабель Кабель монтажный для ОПС и СОУЭ, не поддерживающий горения, огнестойкий, без содержания галогенов, 1 пара, не экранированный 200м | Технокабель | "Б" (Складская) |  | 50.5
| КПСнг(А)-FRHF 1х2х1,5 Технокабель | КПСнг(А)-FRHF 1х2х1,5 Технокабель Кабель монтажный для ОПС и СОУЭ, не поддерживающий горения, огнестойкий, без содержания галогенов, 1 пара, не экранированный 200м | Технокабель | "С" (Складская 2) |  | 71
| КПСнг(А)-FRHF 2х2х0,5 Технокабель | КПСнг(А)-FRHF 2х2х0,5 Технокабель Кабель монтажный для ОПС и СОУЭ, не поддерживающий горения, огнестойкий, без содержания галогенов, 2 пары, не экранированный 200м | Технокабель | "С" (Складская 2) |  | 54
| КПСнг(А)-FRHF 2х2х0,5 ЦСБ (Ариадна) | КПСнг(А)-FRHF 2x2x0.5мм² Кабель монтажный для ОПС и СОУЭ, не поддерживающий горения, огнестойкий, без содержания галогенов, 1 пара, не экранированный, 200М ЦСБ (Ариадна) | Ариадна | "С" (Складская 2) |  | 47
| КПСнг(А)-FRHF 2х2х0,5 ЦСБ (Ариадна) бухта 100м | КПСнг(А)-FRHF 2x2x0.5мм² Кабель монтажный для ОПС и СОУЭ, не поддерживающий горения, огнестойкий, без содержания галогенов, 1 пара, не экранированный, 200М ЦСБ (Ариадна) | Ариадна | "Н" (Новинка) |  | 41
| КПСнг(А)-FRHF 2х2х0,75 Технокабель | КПСнг(А)-FRHF 2х2х0,75 Технокабель Кабель монтажный для ОПС и СОУЭ, не поддерживающий горения, огнестойкий, без содержания галогенов, 2 пары, не экранированный, D-внешний = 10,4 мм, S-жил = 0,75 кв мм (оранжевый) (200м) | Технокабель | "С" (Складская 2) |  | 74
| КПСнг(А)-FRLS 1x2x1,00мм Unixcab | КПСнг(А)-FRLS 1х2х1Кабель огнестойкий однопроволочный с низким дымо и газовыделением (бухта 200м). Unixcab | Юникс | "Р" (распродажа) |  | 28
| КПСнг(А)-FRLS 1х2х0,2 Технокабель | КПСнг(А)-FRLS 1х2х0,2 Технокабель Кабель симметричной парной скрутки, огнестойкий, не распространяющий горение при групповой прокладке, с пониженным дымо- и газовыделением 200м | Технокабель | "Б" (Складская) |  | 13.5
| КПСнг(А)-FRLS 1х2х0,2 ЦСБ (Ариадна) | КПСнг(А)-FRLS 1x2x0,2мм² Кабель симметричной парной скрутки, огнестойкий, не распространяющий горение при групповой прокладке, с пониженным дымо- и газовыделением 200М ЦСБ (Ариадна) | Ариадна | "Б" (Складская) |  | 12
| КПСнг(А)-FRLS 1х2х0,5 Технокабель | КПСнг(А)-FRLS 1x2x0,5мм² (0,80мм) Технокабель, Кабель симметричной парной скрутки, огнестойкий, не распространяющий горение при групповой прокладке, с пониженным дымо- и газовыделением 200м | Технокабель | "А" (Хит продаж) |  | 26.5
| КПСнг(А)-FRLS 1х2х0,5 ЦСБ (Ариадна) 100м | КПСнг(А)-FRLS 1x2x0,5мм² (0,80мм), Кабель симметричной парной скрутки, огнестойкий, не распространяющий горение при групповой прокладке, с пониженным дымо- и газовыделением 100М ЦСБ (Ариадна) | Ариадна | "С" (Складская 2) |  | 24
| КПСнг(А)-FRLS 1х2х0,5 ЦСБ (Ариадна) 200м | КПСнг(А)-FRLS 1x2x0,5мм² (0,80мм), Кабель симметричной парной скрутки, огнестойкий, не распространяющий горение при групповой прокладке, с пониженным дымо- и газовыделением 200М ЦСБ (Ариадна) | Ариадна | "А" (Хит продаж) |  | 24
| КПСнг(А)-FRLS 1х2х0,5 ЦСБ (Ариадна) 50м | КПСнг(А)-FRLS 1x2x0,5мм² (0,80мм), Кабель симметричной парной скрутки, огнестойкий, не распространяющий горение при групповой прокладке, с пониженным дымо- и газовыделением 50М ЦСБ (Ариадна) | Ариадна | "С" (Складская 2) |  | 24
| КПСнг(А)-FRLS 1х2х0,75 Технокабель | КПСнг(А)-FRLS 1х2х0,75мм² Технокабель Кабель симметричной парной скрутки, огнестойкий, не распространяющий горение при групповой прокладке, с пониженным дымо- и газовыделением 200м | Технокабель | "А" (Хит продаж) |  | 36.5
| КПСнг(А)-FRLS 1х2х0,75 ЦСБ (Ариадна) 100м | КПСнг(А)-FRLS 1х2х0,75мм² Кабель симметричной парной скрутки, огнестойкий, не распространяющий горение при групповой прокладке, с пониженным дымо- и газовыделением 100М ЦСБ (Ариадна) | Ариадна | "С" (Складская 2) |  | 33
| КПСнг(А)-FRLS 1х2х0,75 ЦСБ (Ариадна) 200м | КПСнг(А)-FRLS 1х2х0,75мм² Кабель симметричной парной скрутки, огнестойкий, не распространяющий горение при групповой прокладке, с пониженным дымо- и газовыделением 200М ЦСБ (Ариадна) | Ариадна | "Б" (Складская) |  | 33
| КПСнг(А)-FRLS 1х2х0,75 ЦСБ (Ариадна) 50м | КПСнг(А)-FRLS 1х2х0,75мм² Кабель симметричной парной скрутки, огнестойкий, не распространяющий горение при групповой прокладке, с пониженным дымо- и газовыделением 50М ЦСБ (Ариадна) | Ариадна | "С" (Складская 2) |  | 33
| КПСнг(А)-FRLS 1х2х1 Технокабель | Кабель КПСнг(А)-FRLS 1x2x1,00 мм² Технокабель симметричной парной скрутки, огнестойкий, не распространяющий горение при групповой прокладке, с пониженным дымо- и газовыделением. 200м | Технокабель | "Б" (Складская) |  | 46.5
| КПСнг(А)-FRLS 1х2х1 ЦСБ (Ариадна) | Кабель КПСнг(А)-FRLS 1x2x1,00 мм² Кабель симметричной парной скрутки, огнестойкий, не распространяющий горение при групповой прокладке, с пониженным дымо- и газовыделением. 200М ЦСБ (Ариадна) | Ариадна | "Б" (Складская) |  | 42
| КПСнг(А)-FRLS 1х2х1,5 Технокабель | КПСнг(А)-FRLS 1x2x1,5 Технокабель Кабель симметричной парной скрутки, огнестойкий, не распространяющий горение при групповой прокладке, с пониженным дымо- и газовыделением 200м | Технокабель | "С" (Складская 2) |  | 66
| КПСнг(А)-FRLS 1х2х1,5 ЦСБ (Ариадна) | Кабель КПСнг(А)-FRLS 1x2x1,5 мм² Кабель симметричной парной скрутки, огнестойкий, не распространяющий горение при групповой прокладке, с пониженным дымо- и газовыделением. 200М ЦСБ (Ариадна) | Ариадна | "С" (Складская 2) |  | 59.5
| КПСнг(А)-FRLS 2х2х0,2 Технокабель | КПСнг(А)-FRLS 2x2x0,20 мм² Технокабель Кабель симметричной парной скрутки, огнестойкий, не распространяющий горение при групповой прокладке, с пониженным дымо- и газовыделением, 200м | Технокабель | "С" (Складская 2) |  | 25
| КПСнг(А)-FRLS 2х2х0,2 ЦСБ (Ариадна) | КПСнг(А)-FRLS 2x2x0,20 мм² Кабель симметричной парной скрутки, огнестойкий, не распространяющий горение при групповой прокладке, с пониженным дымо- и газовыделением 200М ЦСБ (Ариадна) | Ариадна | "С" (Складская 2) |  | 22.5
| КПСнг(А)-FRLS 2х2х0,5 Технокабель | КПСнг(А)-FRLS 2x2x0,5 мм² Технокабель Кабель симметричной парной скрутки, огнестойкий, не распространяющий горение при групповой прокладке, с пониженным дымо- и газовыделением 200м | Технокабель | "Б" (Складская) |  | 51
| КПСнг(А)-FRLS 2х2х0,5 ЦСБ (Ариадна) 100м | КПСнг(А)-FRLS 2x2x0,5 мм² Кабель симметричной парной скрутки, огнестойкий, не распространяющий горение при групповой прокладке, с пониженным дымо- и газовыделением 100м ЦСБ (Ариадна) | Ариадна | "С" (Складская 2) |  | 45.5
| КПСнг(А)-FRLS 2х2х0,5 ЦСБ (Ариадна) 200м | КПСнг(А)-FRLS 2x2x0,5 мм² Кабель симметричной парной скрутки, огнестойкий, не распространяющий горение при групповой прокладке, с пониженным дымо- и газовыделением 200м ЦСБ (Ариадна) | Ариадна | "Б" (Складская) |  | 45.5
| КПСнг(А)-FRLS 2х2х0,75 Технокабель | КПСнг(А)-FRLS 2x2x0,75 мм² Технокабель Кабель симметричной парной скрутки, огнестойкий, не распространяющий горение при групповой прокладке, с пониженным дымо- и газовыделением 200м | Технокабель | "С" (Складская 2) |  | 70
| КПСнг(А)-FRLS 2х2х0,75 ЦСБ (Ариадна) 100м | КПСнг(А)-FRLS 2x2x0,75 мм² Кабель симметричной парной скрутки, огнестойкий, не распространяющий горение при групповой прокладке, с пониженным дымо- и газовыделением 100м ЦСБ (Ариадна) | Ариадна | "С" (Складская 2) |  | 63.5
| КПСнг(А)-FRLS 2х2х0,75 ЦСБ (Ариадна) 50м | КПСнг(А)-FRLS 2x2x0,75 мм² Кабель симметричной парной скрутки, огнестойкий, не распространяющий горение при групповой прокладке, с пониженным дымо- и газовыделением 50м ЦСБ (Ариадна) | Ариадна | "С" (Складская 2) |  | 63.5
| КПСнг(А)-FRLS 2х2х1 Технокабель | КПСнг(А)-FRLS 2x2x1,00мм² Технокабель Кабель симметричной парной скрутки, огнестойкий, не распространяющий горение при групповой прокладке, с пониженным дымо- и газовыделением (200м) | Технокабель | "С" (Складская 2) |  | 90.5
| КПСнг(А)-FRLS 2х2х1 ЦСБ (Ариадна) | КПСнг(А)-FRLS 2x2x1,00мм² ЦСБ (Ариадна) Кабель симметричной парной скрутки, огнестойкий, не распространяющий горение при групповой прокладке, с пониженным дымо- и газовыделением 200м ЦСБ (Ариадна) | Ариадна | "С" (Складская 2) |  | 80.5
| КПСнг(А)-FRLSLTx 1x2x0,75мм² Unixcab | КПСнг(А)-FRLSLTx 1x2x0,75мм² Кабель огнестойкий с низкой токсичностью продуктов горения для систем охранно-пожарной сигнализации (ОПС) и систем оповещения и управления эвакуацией (СОУЭ) Unixcab | Юникс | "Р" (распродажа) |  | 30.88
| КПСнг(А)-FRLSLTx 1х2х0,2 Технокабель | КПСнг(А)-FRLSLTx 1x2x0,20мм² Технокабель Кабель огнестойкий с низкой токсичностью продуктов горения для систем охранно-пожарной сигнализации (ОПС) и систем оповещения и управления эвакуацией (СОУЭ) 200м | Технокабель | "С" (Складская 2) |  | 16
| КПСнг(А)-FRLSLTx 1х2х0,2 ЦСБ (Ариадна) | КПСнг(А)-FRLSLTx 1x2x0,20мм² Кабель огнестойкий с низкой токсичностью продуктов горения для систем охранно-пожарной сигнализации (ОПС) и систем оповещения и управления эвакуацией (СОУЭ) ЦСБ (Ариадна) 200м | Ариадна | "С" (Складская 2) |  | 14
| КПСнг(А)-FRLSLTx 1х2х0,5 Технокабель | КПСнг(А)-FRLSLTx 1x2x0,5 Технокабель Кабель огнестойкий с низкой токсичностью продуктов горения для систем охранно-пожарной сигнализации (ОПС) и систем оповещения и управления эвакуацией (СОУЭ) 200м | Технокабель | "Б" (Складская) |  | 29
| КПСнг(А)-FRLSLTx 1х2х0,5 ЦСБ (Ариадна) | КПСнг(А)-FRLSLTx 1x2x0,5 Кабель огнестойкий с низкой токсичностью продуктов горения для систем охранно-пожарной сигнализации (ОПС) и систем оповещения и управления эвакуацией (СОУЭ) 200М ЦСБ (Ариадна) | Ариадна | "Б" (Складская) |  | 25.5
| КПСнг(А)-FRLSLTx 1х2х0,75 Технокабель | КПСнг(А)-FRLSLTx 1x2x0,75 Технокабель Кабель огнестойкий с низкой токсичностью продуктов горения для систем охранно-пожарной сигнализации (ОПС) и систем оповещения и управления эвакуацией (СОУЭ) 200м | Технокабель | "Б" (Складская) |  | 39.5
| КПСнг(А)-FRLSLTx 1х2х0,75 ЦСБ (Ариадна) | КПСнг(А)-FRLSLTx 1x2x0,75 Кабель огнестойкий с низкой токсичностью продуктов горения для систем охранно-пожарной сигнализации (ОПС) и систем оповещения и управления эвакуацией (СОУЭ) 200М ЦСБ (Ариадна) | Ариадна | "С" (Складская 2) |  | 34.5
| КПСнг(А)-FRLSLTx 1х2х1 Технокабель | КПСнг(А)-FRLSLTx 1x2x1 Технокабель Кабель огнестойкий с низкой токсичностью продуктов горения для систем охранно-пожарной сигнализации (ОПС) и систем оповещения и управления эвакуацией (СОУЭ) 200м | Технокабель | "Б" (Складская) |  | 52
| КПСнг(А)-FRLSLTx 1х2х1 ЦСБ (Ариадна) 200м | КПСнг(А)-FRLSLTx 1x2x1 Кабель огнестойкий с низкой токсичностью продуктов горения для систем охранно-пожарной сигнализации (ОПС) и систем оповещения и управления эвакуацией (СОУЭ) 200м ЦСБ (Ариадна) | Ариадна | "С" (Складская 2) |  | 45.5
| КПСнг(А)-FRLSLTx 1х2х1,5 Технокабель | КПСнг(А)-FRLSLTx 1x2x1,50 Технокабель Кабель огнестойкий с низкой токсичностью продуктов горения для систем охранно-пожарной сигнализации (ОПС) и систем оповещения и управления эвакуацией (СОУЭ) 200м | Технокабель | "С" (Складская 2) |  | 72
| КПСнг(А)-FRLSLTx 1х2х1,5 ЦСБ (Ариадна) | КПСнг(А)-FRLSLTx 1x2x1,5мм² Кабель огнестойкий с низкой токсичностью продуктов горения для систем охранно-пожарной сигнализации (ОПС) и систем оповещения и управления эвакуацией (СОУЭ) 200М ЦСБ (Ариадна) | Ариадна | "С" (Складская 2) |  | 63.5
| КПСнг(А)-FRLSLTx 1х2х2,5 Технокабель | КПСнг(А)-FRLSLTx 1x2x2,5 Технокабель Кабель огнестойкий с низкой токсичностью продуктов горения для систем охранно-пожарной сигнализации (ОПС) и систем оповещения и управления эвакуацией (СОУЭ) 200м | Технокабель | "Р" (распродажа) |  | 74.6
| КПСнг(А)-FRLSLTx 2x2x0,2 ЦСБ (Ариадна) | КПСнг(А)-FRLSLTx 2x2x0,2мм² Кабель огнестойкий с низкой токсичностью продуктов горения для систем охранно-пожарной сигнализации (ОПС) и систем оповещения и управления эвакуацией (СОУЭ) ЦСБ (Ариадна) | Ариадна | "С" (Складская 2) |  | 24.5
| КПСнг(А)-FRLSLTx 2х2х0,2 Технокабель | КПСнг(А)-FRLSLTx 2x2x0,2 Технокабель Кабель огнестойкий с низкой токсичностью продуктов горения для систем охранно-пожарной сигнализации (ОПС) и систем оповещения и управления эвакуацией (СОУЭ) 200м. | Технокабель | "С" (Складская 2) |  | 27.5
| КПСнг(А)-FRLSLTx 2х2х0,5 Технокабель | КПСнг(А)-FRLSLTx 2x2x0,50мм² Технокабель Кабель огнестойкий с низкой токсичностью продуктов горения для систем охранно-пожарной сигнализации (ОПС) и систем оповещения и управления эвакуацией (СОУЭ) 200м | Технокабель | "С" (Складская 2) |  | 55
| КПСнг(А)-FRLSLTx 2х2х0,5 ЦСБ (Ариадна) | КПСнг(А)-FRLSLTx 2х2х0,5мм² ЦСБ (Ариадна) Кабель огнестойкий с низкой токсичностью продуктов горения для систем охранно-пожарной сигнализации (ОПС) и систем оповещения и управления эвакуацией (СОУЭ) 200м ЦСБ (Ариадна) | Ариадна | "С" (Складская 2) |  | 48.5
| КПСнг(А)-FRLSLTx 2х2х0,75 Технокабель | КПСнг(А)-FRLSLTx 2x2x0,75 ТехнокабельКабель огнестойкий с низкой токсичностью продуктов горения для систем охранно-пожарной сигнализации (ОПС) и систем оповещения и управления эвакуацией (СОУЭ) 200м. | Технокабель | "С" (Складская 2) |  | 75.5
| КПСнг(А)-FRLSLTx 2х2х0,75 ЦСБ (Ариадна) | КПСнг(А)-FRLSLTx 2x2x0,75мм² ЦСБ (Ариадна) Кабель огнестойкий с низкой токсичностью продуктов горения для систем охранно-пожарной сигнализации (ОПС) и систем оповещения и управления эвакуацией (СОУЭ) 200м ЦСБ (Ариадна) | Ариадна | "С" (Складская 2) |  | 66.5
| КПСнг(А)-FRLSLTx 2х2х1 Технокабель | КПСнг(А)-FRLSLTx 2x2x1,0 Технокабель Кабель огнестойкий с низкой токсичностью продуктов горения для систем охранно-пожарной сигнализации (ОПС) и систем оповещения и управления эвакуацией (СОУЭ) 200м. | Технокабель | "С" (Складская 2) |  | 100
| КПСЭнг(А)-FRHF 1х2х0,2 Технокабель | КПСЭнг(А)-FRHF 1х2х0,2 Технокабель кабель пожарной сигнализации, с медными жилами, с изоляцией из огнестойкой кремнийорганической резины, с экранированными парами, с оболочкой из полимерной композиции 200м | Технокабель | "С" (Складская 2) |  | 17
| КПСЭнг(А)-FRHF 1х2х0,2мм² Unixcab | Кабель КПСЭнг(А)-FRHF 1х2х0,2 кабель пожарной сигнализации, с медными жилами, с изоляцией из огнестойкой кремнийорганической резины, с экранированными парами, с оболочкой из полимерной композиции | Юникс | "Р" (распродажа) |  | 12.96
| КПСЭнг(А)-FRHF 1х2х0,5 Технокабель | КПСЭнг(А)-FRHF 1х2х0,5 Технокабель кабель пожарной сигнализации,с медными жилами,с изоляцией из огнестойкой кремнийорганической резины,с экранированными парами,с оболочкой из полимерной композиции 200м | Технокабель | "С" (Складская 2) |  | 30.5
| КПСЭнг(А)-FRHF 1х2х0,5 ЦСБ (Ариадна) | КПСЭнг(А)-FRHF 1x2x0.5мм² Кабель монтажный для ОПС и СОУЭ, не поддерживающий горения, огнестойкий, без содержания галогенов, экранированный, 200М ЦСБ (Ариадна) | Ариадна | "Б" (Складская) |  | 27
| КПСЭнг(А)-FRHF 1х2х0,5 ЦСБ (Ариадна) 100м | КПСЭнг(А)-FRHF 1x2x0.5мм² Кабель монтажный для ОПС и СОУЭ, не поддерживающий горения, огнестойкий, без содержания галогенов, экранированный, 200М ЦСБ (Ариадна) | Ариадна | "С" (Складская 2) |  | 27
| КПСЭнг(А)-FRHF 1х2х0,75 Технокабель 100м | КПСЭнг(А)-FRHF 1x2x0.75мм² Технокабель Кабель монтажный для ОПС и СОУЭ, не поддерживающий горения, огнестойкий, без содержания галогенов, экранированный, 100м | Технокабель | "С" (Складская 2) |  | 40
| КПСЭнг(А)-FRHF 1х2х0,75 Технокабель 200м | КПСЭнг(А)-FRHF 1x2x0.75мм² Технокабель Кабель монтажный для ОПС и СОУЭ, не поддерживающий горения, огнестойкий, без содержания галогенов, экранированный, 200м | Технокабель | "Б" (Складская) |  | 41
| КПСЭнг(А)-FRHF 1х2х0,75 ЦСБ (Ариадна) | КПСЭнг(А)-FRHF 1x2x0.75мм² Кабель монтажный для ОПС и СОУЭ, не поддерживающий горения, огнестойкий, без содержания галогенов, экранированный,200 м ЦСБ (Ариадна) | Ариадна | "Б" (Складская) |  | 36
| КПСЭнг(А)-FRHF 1х2х1 Технокабель | КПСЭнг(А)-FRHF 1x2x1,00 мм², Технокабель Кабель монтажный для ОПС и СОУЭ, не поддерживающий горения, огнестойкий, без содержания галогенов, экранированный, 200м | Технокабель | "Б" (Складская) |  | 51.5
| КПСЭнг(А)-FRHF 1х2х1 ЦСБ (Ариадна) | КПСЭнг(А)-FRHF 1x2x1мм² Кабель монтажный для ОПС и СОУЭ, не поддерживающий горения, огнестойкий, без содержания галогенов, экранированный,200 м ЦСБ (Ариадна) | Ариадна | "С" (Складская 2) |  | 45
| КПСЭнг(А)-FRHF 2х2х0,5 Технокабель | КПСЭнг(А) - FRHF 2х2х0,5, Технокабель кабель пожарной сигнализации с медными жилами,с изоляцией из огнестойкой кремнийорганической резины,с экранированными ламинированными фольгой парами и оболочкой из полимерной композиции, несодержащей галогенов 200м | Технокабель | "С" (Складская 2) |  | 56.5
| КПСЭнг(А)-FRHF 2х2х0,5 ЦСБ (Ариадна) | КПСЭнг(А)-FRHF 2x2x0,5мм² Кабель монтажный для ОПС и СОУЭ, не поддерживающий горения, огнестойкий, без содержания галогенов, экранированный,200м ЦСБ (Ариадна) | Ариадна | "С" (Складская 2) |  | 50
| КПСЭнг(А)-FRHF 2х2х0,75 Технокабель | КПСЭнг(А)FRHF 2х2х0,75 Технокабель Кабель пожарной сигнализации,с медными жилами,с изоляцией из огнестойкой кремнийорганической резины,с экранированными парами,с оболочкой из полимерной композиции 200 м | Технокабель | "С" (Складская 2) |  | 77.5
| КПСЭнг(А)-FRHF 2х2х0,75 ЦСБ (Ариадна) | КПСЭнг(А)-FRHF 2x2x0,75мм² Кабель монтажный для ОПС и СОУЭ, не поддерживающий горения, огнестойкий, без содержания галогенов, экранированный,200 м ЦСБ (Ариадна) | Ариадна | "С" (Складская 2) |  | 66
| КПСЭнг(А)-FRHF 2х2х1 ЦСБ (Ариадна) | КПСЭнг(А)-FRHF 2x2x1мм² Кабель монтажный для ОПС и СОУЭ, не поддерживающий горения, огнестойкий, без содержания галогенов, экранированный, 200М ЦСБ (Ариадна) | Ариадна | "С" (Складская 2) |  | 83.5
| КПСЭнг(А)-FRLS 1x2x0,2мм Unixcab | КПСЭнг(А)-FRLS 1x2x0,20мм² (0,50мм) Кабель экранированный симметричной парной скрутки, огнестойкий, не распространяющий горение при групповой прокладке, с пониженным дымо- и газовыделением 200М Unixcab | Юникс | "Р" (распродажа) |  | 11.04
| КПСЭнг(А)-FRLS 1x2x1,00мм² Unixcab | КПСЭнг(А)-FRLS 1x2x1мм² Кабель огнестойкий с низкой токсичностью продуктов горения для систем охранно-пожарной сигнализации (ОПС) и систем оповещения и управления эвакуацией (СОУЭ) Unixcab | Юникс | "Р" (распродажа) |  | 29.6
| КПСЭнг(А)-FRLS 1x2x1,50мм², (1,38мм) REXANT (01-4905-1) | КПСЭнг(А)-FRLS 1x2x1,50 мм² REXANT, Кабель экранированный симметричной парной скрутки, огнестойкий, не распространяющий горение при групповой прокладке, с пониженным дымо- и газовыделением. 200м (01-4905-1) | Rexant (КПС) | "Р" (распродажа) |  | 91
| КПСЭнг(А)-FRLS 1х2х0,2 Технокабель | КПСЭнг(А)-FRLS 1x2x0,20мм² (0,50мм) Технокабель Кабель экранированный симметричной парной скрутки, огнестойкий, не распространяющий горение при групповой прокладке, с пониженным дымо- и газовыделением 200м | Технокабель | "С" (Складская 2) |  | 15
| КПСЭнг(А)-FRLS 1х2х0,5 Технокабель | КПСЭнг(А)-FRLS 1x2x0,5мм² (0,80мм) Технокабель,Кабель экранированный симметричной парной скрутки, огнестойкий, не распространяющий горение при групповой прокладке, с пониженным дымо- и газовыделением 200м | Технокабель | "Б" (Складская) |  | 28
| КПСЭнг(А)-FRLS 1х2х0,5 ЦСБ (Ариадна) 100м | КПСЭнг(А)-FRLS 1x2x0,5мм² (0,80мм),Кабель экранированный симметричной парной скрутки, огнестойкий, не распространяющий горение при групповой прокладке, с пониженным дымо- и газовыделением 100М ЦСБ (Ариадна) | Ариадна | "С" (Складская 2) |  | 24.5
| КПСЭнг(А)-FRLS 1х2х0,5 ЦСБ (Ариадна) 200м | КПСЭнг(А)-FRLS 1x2x0,5мм² (0,80мм),Кабель экранированный симметричной парной скрутки, огнестойкий, не распространяющий горение при групповой прокладке, с пониженным дымо- и газовыделением 200М ЦСБ (Ариадна) | Ариадна | "Б" (Складская) |  | 24.5
| КПСЭнг(А)-FRLS 1х2х0,5 ЦСБ (Ариадна) 50м | КПСЭнг(А)-FRLS 1x2x0,5мм² (0,80мм),Кабель экранированный симметричной парной скрутки, огнестойкий, не распространяющий горение при групповой прокладке, с пониженным дымо- и газовыделением 50М ЦСБ (Ариадна) | Ариадна | "С" (Складская 2) |  | 24.5
| КПСЭнг(А)-FRLS 1х2х0,75 Технокабель | КПСЭнг(А)-FRLS 1x2x0,75мм² (0,80мм) Технокабель, Кабель экранированный симметричной парной скрутки, огнестойкий, не распространяющий горение при групповой прокладке, с пониженным дымо- и газовыделением 200м | Технокабель | "Б" (Складская) |  | 37.5
| КПСЭнг(А)-FRLS 1х2х0,75 ЦСБ (Ариадна) 100м | КПСЭнг(А)-FRLS 1x2x0,75мм² (0,96мм), Кабель экранированный симметричной парной скрутки, огнестойкий, не распространяющий горение при групповой прокладке, с пониженным дымо- и газовыделением 100М ЦСБ (Ариадна) | Ариадна | "С" (Складская 2) |  | 33.5
| КПСЭнг(А)-FRLS 1х2х0,75 ЦСБ (Ариадна) 200м | КПСЭнг(А)-FRLS 1x2x0,75мм² (0,96мм), Кабель экранированный симметричной парной скрутки, огнестойкий, не распространяющий горение при групповой прокладке, с пониженным дымо- и газовыделением 200М ЦСБ (Ариадна) | Ариадна | "Б" (Складская) |  | 33.5
| КПСЭнг(А)-FRLS 1х2х1 Технокабель | КПСЭнг(А)-FRLS 1x2x1,00мм Технокабель Кабель экранированный симметричной парной скрутки, огнестойкий, не распространяющий горение при групповой прокладке, с пониженным дымо- и газовыделением 200м | Технокабель | "Б" (Складская) |  | 48
| КПСЭнг(А)-FRLS 1х2х1 ЦСБ (Ариадна) 200м | КПСЭнг(А)-FRLS 1x2x1мм Кабель экранированный симметричной парной скрутки, огнестойкий, не распространяющий горение при групповой прокладке, с пониженным дымо- и газовыделением 200М ЦСБ (Ариадна) | Ариадна | "С" (Складская 2) |  | 42.5
| КПСЭнг(А)-FRLS 1х2х1,5 Технокабель | КПСЭнг(А)-FRLS 1x2x1,5мм Технокабель Кабель экранированный симметричной парной скрутки, огнестойкий, не распространяющий горение при групповой прокладке, с пониженным дымо- и газовыделением 200м | Технокабель | "С" (Складская 2) |  | 67.5
| КПСЭнг(А)-FRLS 2х2х0,2 Технокабель | КПСЭнг(А)-FRLS 2*2*0,2 Технокабель Кабель экранированный симметричной парной скрутки, огнестойкий, не распространяющий горение при групповой прокладке, с пониженным дымо- и газовыделением 200м | Технокабель | "С" (Складская 2) |  | 27
| КПСЭнг(А)-FRLS 2х2х0,2 ЦСБ (Ариадна) | КПСЭнг(А)-FRLS 2x2x0,20 Кабель экранированный симметричной парной скрутки, огнестойкий, не распространяющий горение при групповой прокладке, с пониженным дымо- и газовыделением 200М ЦСБ (Ариадна) | Ариадна | "С" (Складская 2) |  | 24
| КПСЭнг(А)-FRLS 2х2х0,5 Технокабель | КПСЭнг(А)-FRLS 2*2*0,50 Технокабель Кабель экранированный симметричной парной скрутки, огнестойкий, не распространяющий горение при групповой прокладке, с пониженным дымо- и газовыделением 200м | Технокабель | "С" (Складская 2) |  | 53.5
| КПСЭнг(А)-FRLS 2х2х0,5 ЦСБ (Ариадна) | КПСЭнг(А)-FRLS 2x2x0,50 Кабель экранированный симметричной парной скрутки, огнестойкий, не распространяющий горение при групповой прокладке, с пониженным дымо- и газовыделением 200М ЦСБ (Ариадна) | Ариадна | "С" (Складская 2) |  | 48.5
| КПСЭнг(А)-FRLS 2х2х0,75 Технокабель | КПСЭнг(А)-FRLS 2*2*0,75 Технокабель Кабель экранированный симметричной парной скрутки, огнестойкий, не распространяющий горение при групповой прокладке, с пониженным дымо- и газовыделением 200м | Технокабель | "С" (Складская 2) |  | 73.5
| КПСЭнг(А)-FRLS 2х2х0,75 ЦСБ (Ариадна) | КПСЭнг(А)-FRLS 2x2x0,75 Кабель экранированный симметричной парной скрутки, огнестойкий, не распространяющий горение при групповой прокладке, с пониженным дымо- и газовыделением 200М ЦСБ (Ариадна) | Ариадна | "С" (Складская 2) |  | 66
| КПСЭнг(А)-FRLS 2х2х1 Технокабель | КПСЭнг(А)-FRLS 2x2x1,00мм Технокабель Кабель монтажный для ОПС и СОУЭ, не поддерживающий горения, огнестойкий 2 пары, экранированный, D-внешний = 11,6 мм, сечение жил 1,0 кв мм (оранжевый) 200м | Технокабель | "С" (Складская 2) |  | 94
| КПСЭнг(А)-FRLS 2х2х1 ЦСБ (Ариадна) | КПСЭнг(А)-FRLS 2x2x1 Кабель экранированный симметричной парной скрутки, огнестойкий, не распространяющий горение при групповой прокладке, с пониженным дымо- и газовыделением 200М ЦСБ (Ариадна) | Ариадна | "С" (Складская 2) |  | 81.5
| КПСЭнг(А)-FRLS 2х2х1,5 Ариадна | КПСЭнг(А)-FRLS 2x2x1,50 Ариадна Кабели огнестойкие с медными однопроволочными жилами, с изоляцией из кремнийорганической резины и оболочкой из по-лимерной композиции, не содержащей галогенов, в том числе бронированные на рабочее напряжение 0.3-0.5 кВ. Применяются в системах пожарной и охранной сигнализации (ОПС), системах оповещения и управления эвакуацией (СОУЭ) и передачи данных. 200м | Ариадна | "С" (Складская 2) |  | 119.5
| КПСЭнг(А)-FRLS 2х2х1,5 Технокабель 200м | КПСЭнг(А)-FRLS 2x2x1,50 Технокабель Кабели огнестойкие с медными однопроволочными жилами, с изоляцией из кремнийорганической резины и оболочкой из по-лимерной композиции, не содержащей галогенов, в том числе бронированные на рабочее напряжение 0.3-0.5 кВ. Применяются в системах пожарной и охранной сигнализации (ОПС), системах оповещения и управления эвакуацией (СОУЭ) и передачи данных. 200м | Технокабель | "С" (Складская 2) |  | 132.5
| КПСЭнг(А)-FRLSLTx 1x2x0,75 Инженерные решения | КПСЭнг(А)-FRLSLTx 1x2x0,75 Кабель огнестойкий с низкой токсичностью продуктов горения для систем охранно-пожарной сигнализации (ОПС) и систем оповещения и управления эвакуацией (СОУЭ) Инженерные решения | Инженерные решения | "Р" (распродажа) |  | 24
| КПСЭнг(А)-FRLSLTx 1x2x2.5мм² Технокабель | КПСЭнг(А)-FRLSLTx 1x2x2.5мм² Технокабель Кабель огнестойкий с низкой токсичностью продуктов горения для систем охранно-пожарной сигнализации (ОПС) и систем оповещения и управления эвакуацией (СОУЭ) | Технокабель | "Р" (распродажа) |  | 75
| КПСЭнг(А)-FRLSLTx 1х2х0,2 Технокабель | КПСЭнг(А)-FRLSLTx 1x2x0,2мм² Технокабель Кабель огнестойкий с низкой токсичностью продуктов горения для систем охранно-пожарной сигнализации (ОПС) и систем оповещения и управления эвакуацией (СОУЭ) 200м | Технокабель | "С" (Складская 2) |  | 19
| КПСЭнг(А)-FRLSLTx 1х2х0,5 Технокабель | КПСЭнг(А)-FRLSLTx 1*2*0,5мм² Технокабель Кабель огнестойкий с низкой токсичностью продуктов горения для систем охранно-пожарной сигнализации (ОПС) и систем оповещения и управления эвакуацией (СОУЭ) 200м | Технокабель | "Б" (Складская) |  | 30
| КПСЭнг(А)-FRLSLTx 1х2х0,5 ЦСБ (Ариадна) | КПСЭнг(А)-FRLSLTx 1x2x0,5 Кабель огнестойкий с низкой токсичностью продуктов горения для систем охранно-пожарной сигнализации (ОПС) и систем оповещения и управления эвакуацией (СОУЭ) 200М ЦСБ (Ариадна) | Ариадна | "Б" (Складская) |  | 26.5
| КПСЭнг(А)-FRLSLTx 1х2х0,75 Технокабель | КПСЭнг(А)-FRLSLTx 1x2x0,75 Технокабель Кабель огнестойкий с низкой токсичностью продуктов горения для систем охранно-пожарной сигнализации (ОПС) и систем оповещения и управления эвакуацией (СОУЭ) 200м | Технокабель | "Б" (Складская) |  | 41
| КПСЭнг(А)-FRLSLTx 1х2х0,75 ЦСБ (Ариадна) | КПСЭнг(А)-FRLSLTx 1x2x0,75 Кабель огнестойкий с низкой токсичностью продуктов горения для систем охранно-пожарной сигнализации (ОПС) и систем оповещения и управления эвакуацией (СОУЭ) 200М ЦСБ (Ариадна) | Ариадна | "Б" (Складская) |  | 36
| КПСЭнг(А)-FRLSLTx 1х2х1 Технокабель | КПСЭнг(А)-FRLSLTx 1x2x1,00мм² Технокабель Кабель огнестойкий с низкой токсичностью продуктов горения для систем охранно-пожарной сигнализации (ОПС) и систем оповещения и управления эвакуацией (СОУЭ) 200м | Технокабель | "С" (Складская 2) |  | 53
| КПСЭнг(А)-FRLSLTx 1х2х1 ЦСБ (Ариадна) 200м | КПСЭнг(А)-FRLSLTx 1x2x1,00мм² Кабель огнестойкий с низкой токсичностью продуктов горения для систем охранно-пожарной сигнализации (ОПС) и систем оповещения и управления эвакуацией (СОУЭ) 200М ЦСБ (Ариадна) | Ариадна | "Б" (Складская) |  | 47
| КПСЭнг(А)-FRLSLTx 1х2х1,5 Технокабель | КПСЭнг(А)-FRLSLTx 1*2*1,50 Технокабель Кабель огнестойкий с низкой токсичностью продуктов горения для систем охранно-пожарной сигнализации (ОПС) и систем оповещения и управления эвакуацией (СОУЭ) 200м | Технокабель | "Б" (Складская) |  | 74
| КПСЭнг(А)-FRLSLTx 2х2х0,5 Технокабель | КПСЭнг(А)-FRLSLTx 2x2x0,5мм² Технокабель Кабель огнестойкий с низкой токсичностью продуктов горения для систем охранно-пожарной сигнализации (ОПС) и систем оповещения и управления эвакуацией (СОУЭ) 200м | Технокабель | "С" (Складская 2) |  | 56
| КПСЭнг(А)-FRLSLTx 2х2х0,5 ЦСБ (Ариадна) | КПСЭнг(А)-FRLSLTx 2x2x0,5 Кабель огнестойкий с низкой токсичностью продуктов горения для систем охранно-пожарной сигнализации (ОПС) и систем оповещения и управления эвакуацией (СОУЭ) 200М ЦСБ (Ариадна) | Ариадна | "С" (Складская 2) |  | 49.5
| КПСЭнг(А)-FRLSLTx 2х2х0,75 Технокабель | КПСЭнг(А)-FRLSLTx 2*2*0,75 Технокабель Кабель огнестойкий с низкой токсичностью продуктов горения для систем охранно-пожарной сигнализации (ОПС) и систем оповещения и управления эвакуацией (СОУЭ) 200м | Технокабель | "Б" (Складская) |  | 77
| КПСЭнг(А)-FRLSLTx 2х2х0,75 ЦСБ (Ариадна) | КПСЭнг(А)-FRLSLTx 2x2x0,75 Кабель огнестойкий с низкой токсичностью продуктов горения для систем охранно-пожарной сигнализации (ОПС) и систем оповещения и управления эвакуацией (СОУЭ) 200М ЦСБ (Ариадна) | Ариадна | "С" (Складская 2) |  | 68
| КПСЭнг(А)-FRLSLTx 2х2х1 Технокабель | КПСЭнг(А)-FRLSLTx 2х2х1мм² Технокабель Кабель огнестойкий с низкой токсичностью продуктов горения для систем охранно-пожарной сигнализации (ОПС) и систем оповещения и управления эвакуацией (СОУЭ) 200м | Технокабель | "С" (Складская 2) |  | 101.5
| КСВВнг(А)-LS 2х0,5 КЭС | Кабель КСВВнг-LS 2х0,5 мм (500м) КЭС | КабельЭлектроСвязь | "Б" (Складская) |  | 11.8
| КСВВнг-LS 4х0,5 КЭС | КСВВнг-LS 4х0,5 мм , кабель с однопроволочными медными жилами, (200м/бухта) КЭС | КабельЭлектроСвязь | "С" (Складская 2) |  | 22.4
| КСВВнг-LS 6х0,5 КЭС | Кабель КСВВнг-LS 6х0,5 мм (200м) КЭС | КабельЭлектроСвязь | "С" (Складская 2) |  | 34.1
| КСПВ 10х0,5 | КСПВ 10*0,5 Кабель с однопроволочными жилами "Паритет", (200м/бухта) | Паритет | "С" (Складская 2) |  | 80.6
| КСПВ 10х0,5 КЭС | КСПВ 10*0,5 Кабель с однопроволочными жилами (200м/бухта) | КабельЭлектроСвязь | "С" (Складская 2) |  | 52.7
| КСПВ 12х0,4 КЭС | КСПВ 12*0,4 Кабель с однопроволочными жилами КабельЭлектроСвязь , (200м/бухта) | КабельЭлектроСвязь | "С" (Складская 2) |  | 44.6
| КСПВ 12х0,5 | КСПВ 12*0,5 Кабель с однопроволочными жилами "Паритет", (200м/бухта) | Паритет | "С" (Складская 2) |  | 96.9
| КСПВ 20х0,5 (200м) | КСПВ 20*0,5 Кабель с однопроволочными жилами "Паритет", (200м/бухта) | Паритет | "С" (Складская 2) |  | 162.1
| КСПВ 2х0,4 | КСПВ 2*0,4 Кабель с однопроволочными жилами "Паритет", (500м/бухта) | Паритет | "С" (Складская 2) |  | 12.6
| КСПВ 2х0,4 КЭС | КСПВ 2х0,4, Кабель с однопроволочными жилами, (500м/бухта) | КабельЭлектроСвязь | "Р" (распродажа) |  | 7
| КСПВ 2х0,5 (200м) | КСПВ 2*0,5 Кабель с однопроволочными жилами "Паритет", (200м/бухта) | Паритет | "С" (Складская 2) |  | 17.8
| КСПВ 2х0,5 КЭС | КСПВ 2х0,5, Кабель с однопроволочными жилами, (500м/бухта) | КабельЭлектроСвязь | "Б" (Складская) |  | 10.9
| КСПВ 4х0,4 КЭС | КСПВ 4х0,4, Кабель с однопроволочными жилами, (200м/бухта) | КабельЭлектроСвязь | "С" (Складская 2) |  | 15.3
| КСПВ 4х0,5 | КСПВ 4*0,5 Кабель с однопроволочными жилами "Паритет", (200м/бухта) | Паритет | "Б" (Складская) |  | 33.8
| КСПВ 4х0,5 КЭС | КСПВ 4х0,5 КЭС Кабель с однопроволочными жилами, (200м/бухта) | КабельЭлектроСвязь | "Б" (Складская) |  | 18.9
| КСПВ 6х0,4 | КСПВ 6*0,4 Кабель с однопроволочными жилами "Паритет", (200м/бухта) | Паритет | "С" (Складская 2) |  | 35.5
| КСПВ 6х0,5 | КСПВ 6*0,5 Кабель с однопроволочными жилами "Паритет", (200м/бухта) | Паритет | "Б" (Складская) |  | 48
| КСПВ 6х0,5 КЭС | КСПВ 6*0,5 Кабель с однопроволочными жилами "КабельЭлектроСвязь", (200м/бухта) | КабельЭлектроСвязь | "С" (Складская 2) |  | 32.7
| КСПВ 8х0,4 | КСПВ 8*0,4 Кабель с однопроволочными жилами "Паритет", (200м/бухта) | Паритет | "С" (Складская 2) |  | 43.7
| КСПВ 8х0,5 | КСПВ 8*0,5 Кабель с однопроволочными жилами "Паритет", (200м/бухта) | Паритет | "С" (Складская 2) |  | 64.1
| КСПВ 8х0,5 КЭС | Кабель КСПВ 8х0,5 мм (200м) КЭС | КабельЭлектроСвязь | "С" (Складская 2) |  | 43.1

## Контроль доступа
...к содержанию
| Краткое наименование | Полное наименование | Производитель | Статус | Упаковка, шт | 1. Продажные (розница)
Биометрия
| F-KD-3322PMFCW | F-KD-3322PMFCW Терминал доступа с распознаванием лиц (Mifare 1K + отпечатки пальцев). 4.3" цветной сенсорный экран; 2Мп широкоугольный объектив x 2; 1,500 лиц; 3,000 карт; 3,000 отпечатков пальцев; 150,000 событий. Дальность распознавания 0.3м до 1.5м. Скорость распознавания ≤0.2с. Распознавание лиц в темноте. Точность распознавания лиц > 99%. Поддерживает WiFi, TCP/IP, DC 12V/1A. Поддерживает ISUP5.0, ISAPI. Настройка через веб-клиент. Использование: в помещении или снаружи помещения (IP65). | iFLOW | "С" (Складская 2) |  | 20790
Видеодомофоны
| DHI-VTH2621G-P | DHI-VTH2621G-P Монитор видеодомофона IP 7 дюймовый, черный. 1024x600 разрешение, ёмкостной сенсорный экран; тревожные входы / выходы 6/1; LAN; Возможность просмотра IP видеокамер; Питание: DC 12В/PoE; Габаритные размеры: 190 мм × 135 мм × 26 мм; Установка - на стену. | Dahua | "С" (Складская 2) |  | 14390
| DHI-VTH2621GW-P | DHI-VTH2621GW-P Монитор видеодомофона IP 7 дюймовый, белый. 1024x600 разрешение, ёмкостной сенсорный экран; тревожные входы / выходы 6/1; LAN; Возможность просмотра IP видеокамер; Питание: DC 12В/PoE; Габаритные размеры: 190 мм × 135 мм × 26 мм; Установка - на стену. | Dahua | "С" (Складская 2) |  | 14390
| F-VI-3442IPWE1 | F-VI-3442IPWE1 7“ IP видеодомофон с Wi-Fi. Сенсорный 7" цветной TFT LCD экран с разрешением 1024*600; встроенные микрофон и динамик; слот для TF карты до 128Гб; тревожные входы/выходы 8/2; 1 RS-485; 1 RJ-45 10M/100M Ethernet; Wi-Fi 802.11 b/g/n, TCP/IP, SIP, RTSP; DC12В/PoE; 10Вт; -10 °C...+55°C; размер 200 × 140 × 15.1 мм; Вес: 355г. | iFLOW | "С" (Складская 2) |  | 16090
| F-VI-5443I | F-VI-5443I Комплект IP видеодомофона с Wi-Fi. Включает устройства: 1 F-VI-1401IPMCWE1 2Мп IP вызывная панель на одного абонента с ИК-подсветкой и Wi-Fi, 1 F-VI-3442IPWE1 7“ IP видеодомофон с WI-FI, 2 блока питания. | iFLOW | "С" (Складская 2) |  | 28690
| iCall adapter | Плата модуля сопряжения iCall adapter с координатными многоквартирными аналоговыми домофонами (Vizit, Cyfral, Метаком), 4-х проводной, 62×35×15 мм, 30 г. | Panda Automatic | "С" (Складская 2) |  | 885
| iCall adapter case | Модуль сопряжения iCall adapter case с координатными многоквартирными аналоговыми домофонами (Vizit, Cyfral, Метаком), 4-х проводной, 68×40×25 мм, 40 г | Panda Automatic | "С" (Складская 2) |  | 1300
| iCall-10SDWF 1080P Black ver.2 | Монитор IPS Touch Screen видеодомофона 10" iCall-10SDWF 1080P Black ver.2, со встроенным модулем Wi-Fi, поддержка 5 доп.мониторов, аудиотрубки, 2 выз. панелей и 2 видеокамер разрешением до 1080P (AHD/TVI/CVI) и до 1000 ТВЛ (CVBS), слот для SD-карты до 256 Гб, реле управления замком (НО/НЗ), детектор движения, видеовыход, автоответчик, режим "Не беспокоить", фоторамка/календарь/часы, подключение и удаленное управление через мобильное приложение Smart Life, встроенный блок питания от сети AC 100-240В, внешний (резервный) блок питания DC 12-15В (в комплект не входит), 260×23×169 мм, 900 г, цвет черный. | Panda Automatic | "С" (Складская 2) |  | 22570
| iCall-10SDWF 1080P Mirror | Монитор IPS Touch Screen видеодомофона 10" iCall-10SDWF 1080P Mirror с отражающей поверхностью Anti Finger Print, со встроенным модулем Wi-Fi, поддержка 5 доп.мониторов, аудиотрубки, 2 выз. панелей и 2 видеокамер разрешением до 1080P (AHD/TVI/CVI) и до 1000 ТВЛ (CVBS), слот для SD-карты до 256 Гб, реле управления замком (НО/НЗ), детектор движения, видеовыход, автоответчик, режим "Не беспокоить", фоторамка/календарь/часы, подключение и удаленное управление через мобильное приложение Smart Life, встроенный блок питания от сети AC 100-240В, внешний (резервный) блок питания DC 12-15В (в комплект не входит), 260×25×162 мм, 1.1 кг, цвет "зеркальный". | Panda Automatic | "С" (Складская 2) |  | 23920
| iCall-10SDWF 1080P White | Монитор Touch Screen видеодомофона 10" iCall-10SDWF 1080P White с Wi-Fi, поддержка 5 доп.мониторов, аудиотрубки, 2 выз. панелей и 2 видеокамер разрешением до 1080P (AHD/TVI/CVI) и до 1000 ТВЛ (CVBS), слот для SD-карты до 128 Гб, реле управления замком (НО/НЗ), детектор движения, видеовыход, автоответчик, режим "Не беспокоить", фоторамка/календарь/часы, подключение и удаленное управление через мобильное приложение Smart Life, встроенный блок питания от сети AC 100-240В, внешний (резервный) блок питания DC 12-15В (в комплект не входит), 260×23×169 мм, 900 г, цвет белый. | Panda Automatic | "Р" (распродажа) |  | 19100
| iCall-7 1080P Black | Монитор видеодомофона 7" iCall-7 1080P Black, поддержка 3 доп.мониторов, 2 выз. панелей и 2 видеокамер разрешением до 1080P (AHD/TVI/CVI) и до 1000 ТВЛ (CVBS), режим "Не беспокоить", механические кнопки, встроенный блок питания от сети AC 100-240В, внешний (резервный) блок питания DC 14-15В (в комплект не входит), 175.5×17.5×130.2 мм, 480 г, цвет черный. | Panda Automatic | "С" (Складская 2) |  | 8320
| iCall-7C Black | Монитор видеодомофона 7" iCall-7C Black, поддержка 1 выз. панели и 1 видеокамеры разрешением до 1000 ТВЛ, режим "Не беспокоить", механические кнопки, встроенный блок питания от сети AC 100-240В, внешний (резервный) блок питания DC 14-15В (в комплект не входит), 175.5×17.5×130.2 мм, 480 г, цвет черный. | Panda Automatic | "С" (Складская 2) |  | 7070
| iCall-7C White | Монитор видеодомофона 7" iCall-7C White, поддержка 1 выз. панели и 1 видеокамеры разрешением до 1000 ТВЛ, режим "Не беспокоить", механические кнопки, встроенный блок питания от сети AC 100-240В, внешний (резервный) блок питания DC 14-15В (в комплект не входит), 175.5×17.5×130.2 мм, 480 г, цвет белый. | Panda Automatic | "С" (Складская 2) |  | 7070
| iCall-7SD 1080P Black | Монитор видеодомофона 7" iCall-7SD 1080P Black, поддержка 5 доп.мониторов, аудиотрубки, 2 выз. панелей и 2 видеокамер разрешением до 1080P (AHD/TVI/CVI) и до 1000 ТВЛ (CVBS), встроенная память 5 Мб, слот для SD-карты до 128 Гб, реле управления замком (НО/НЗ), детектор движения, видеовыход, автоответчик, режим "Не беспокоить", фоторамка/календарь/часы, сенсорные кнопки, встроенный блок питания от сети AC 100-240В, внешний (резервный) блок питания DC 12-15В (в комплект не входит), 226×23×151 мм, 700 г, цвет черный. | Panda Automatic | "С" (Складская 2) |  | 12270
| iCall-7SD 1080P Mirror | Монитор видеодомофона 7" iCall-7SD 1080P Mirror с отражающей поверхностью Anti Finger Print, поддержка 5 доп.мониторов, аудиотрубки, 2 выз. панелей и 2 видеокамер разрешением до 1080P (AHD/TVI/CVI) и до 1000 ТВЛ (CVBS), встроенная память 5 Мб, слот для SD-карты до 128 Гб, реле управления замком (НО/НЗ), детектор движения, видеовыход, автоответчик, режим "Не беспокоить", фоторамка/календарь/часы, сенсорные кнопки, встроенный блок питания от сети AC 100-240В, внешний (резервный) блок питания DC 12-15В (в комплект не входит), 226×23×151 мм, 700 г, цвет "зеркальный". | Panda Automatic | "С" (Складская 2) |  | 13000
| iCall-7SDWF 1080P Black | Монитор Touch Screen видеодомофона 7" iCall-7SDWF 1080P Black с Wi-Fi, поддержка 5 доп.мониторов, аудиотрубки, 2 выз. панелей и 2 видеокамер разрешением до 1080P (AHD/TVI/CVI) и до 1000 ТВЛ (CVBS), слот для SD-карты до 128 Гб, реле управления замком (НО/НЗ), детектор движения, видеовыход, автоответчик, режим "Не беспокоить", фоторамка/календарь/часы, подключение и удаленное управление через мобильное приложение Smart Life, встроенный блок питания от сети AC 100-240В, внешний (резервный) блок питания DC 12-15В (в комплект не входит), 226×23×151 мм, 700 г, цвет черный. | Panda Automatic | "Р" (распродажа) |  | 13900
| iCall-7SDWF 1080P Mirror | Монитор IPS Touch Screen видеодомофона 7" iCall-7SDWF 1080P Mirror с отражающей поверхностью Anti Finger Print, со встроенным модулем Wi-Fi, поддержка 5 доп.мониторов, аудиотрубки, 2 выз. панелей и 2 видеокамер разрешением до 1080P (AHD/TVI/CVI) и до 1000 ТВЛ (CVBS), слот для SD-карты до 256 Гб, реле управления замком (НО/НЗ), детектор движения, видеовыход, автоответчик, режим "Не беспокоить", фоторамка/календарь/часы, подключение и удаленное управление через мобильное приложение Smart Life, встроенный блок питания от сети AC 100-240В, внешний (резервный) блок питания DC 12-15В (в комплект не входит), 226×23×151 мм, 700 г, цвет "зеркальный". | Panda Automatic | "С" (Складская 2) |  | 17470
| iCall-7SDWF 1080P White | Монитор Touch Screen видеодомофона 7" iCall-7SDWF 1080P White с Wi-Fi, поддержка 5 доп.мониторов, аудиотрубки, 2 выз. панелей и 2 видеокамер разрешением до 1080P (AHD/TVI/CVI) и до 1000 ТВЛ (CVBS), слот для SD-карты до 128 Гб, реле управления замком (НО/НЗ), детектор движения, видеовыход, автоответчик, режим "Не беспокоить", фоторамка/календарь/часы, подключение и удаленное управление через мобильное приложение Smart Life, встроенный блок питания от сети AC 100-240В, внешний (резервный) блок питания DC 12-15В (в комплект не входит), 226×23×151 мм, 700 г, цвет белый. | Panda Automatic | "Р" (распродажа) |  | 13900
| МСК СЛИМ | МСК СЛИМ - Модуль сопряжения (с гальванической развязкой) индивидуального видеодомофона с многоквартирным координатным домофоном (Даксис, Визит, Цифрал, Элтис, Метаком и т.п.). Предназначен для подключения индивидуального видеодомофона к линии связи общеподъездного домофона с координатной системой адресации абонентов для приема вызовов от него и открывания подъездной двери с помощью стандартных функций видеодомофона. | Даксис | "С" (Складская 2) |  | 2233
Вызывные панели
Аудиопанель
| JSBo 05.2.0.0.0 Коричневый | JSB-A05, Коричневый. Вызывная аудиопанель накладная, 2-х проводная, 12В от трубки, козырёк в комплекте, 0.5Вт, размеры накладной (без козырька): 43х123х22мм., -30... +55 °C | JSB | "Б" (Складская) |  | 1627
| JSBo 05.2.0.0.0 Серый металлик | JSBo 05.2.0.0.0 Серый металлик, Вызывная аудиопанель накладная, 2-х проводная, 12В от трубки, и козырёк в комплекте, 0.5Вт, размеры накладной (без козырька): 43х123х22мм., -30... +55 °C | JSB | "С" (Складская 2) |  | 1627
| БВД-403А | БВД-403А, Блок вызова на 1 абонента. Накладной монтаж. Подставка для поворота блока на 20°, подсветка кнопки вызова. Рекомендуемый монтажный комплект МК-405. | VIZIT (Модус) | "Н" (Новинка) |  | 3780
Видеопанель
| DHI-VTO2111D-P-S3 | DHI-VTO2111D-P-S3 Вызывная панель с разрешением камеры 2мп и CMOS сенсором, WDR, угол обзора по горизонтали 107°, черная, уровень защиты IP65, IK04. Поддержка режима "Ночь" и голосового оповещения. Групповые вызовы. Видео и аудио сообщения. Удаленный доступ через мобильное приложение DMSS. Питание: DC 12V/PoE. | Dahua | "С" (Складская 2) |  | 12090
| DHI-VTO2311R-WP | DHI-VTO2311R-WP Вызывная WiFI панель с разрешением камеры 2мп и WDR, угол обзора по горизонтали 110°, уровень защиты IP65. Wi-Fi 802.11b/g/n; Mifare; Слот для SD карты до 256Гб. Удаленный доступ через мобильное приложение DMSS. Питание: DC 12V/PoE. | Dahua | "С" (Складская 2) |  | 16190
| DS-KABV6113-A | DS-KABV6113-A Кронштейн для установки на стену вызывной панели серии KV6 (VDP-D2201/2211) с возможностью регулировки угла установки на 30°Материал: поликарбонат + 10 % стекловолокно; Рабочая температура от -40℃ до 70℃; Размер 133.1 x 60.1 x 35.2 мм. | HIKVISION | "С" (Складская 2) |  | 690
| F-VI-1401IPMCE1 | F-VI-1401IPMCE1 2Мп IP вызывная панель на одного абонента с ИК-подсветкой CMOS 2Мп цветной объектив; Web интерфейс; стандартный PoE/ 12В DC; Mifare считыватель (до 2000 пользователей, 10000 карт); Прямое подключение в мобильное приложение; WDR; BLC; DNR; ИК до 3м; Слот для TF карты до 128Гб; 10M/100M Self-adaptive Ethernet; 4 тревожных входа,1 реле для замков; 1 RS-485; IP65, -40℃ до 53℃; пластик; накладной монтаж. | iFLOW | "С" (Складская 2) |  | 13590
| F-VI-1401IPMCWE1 | F-VI-1401IPMCWE1 2Мп IP вызывная панель на одного абонента с ИК-подсветкой и Wi-Fi CMOS 2Мп цветный объектив; Web интерфейс; стандартный PoE/ 12В DC; Wi-Fi 802.11b/g/n; Mifare считыватель (до 2000 пользователей, 10000 карт); Прямое подключение к мобильному приложению; WDR; BLC; DNR; ИК до 3м; Слот для TF карты до 128Гб; 10M/100M Self-adaptive Ethernet; 2 индикатора; 4 тревожных входа,1 реле для замков; 1 RS-485; IP65, -40℃ до 53℃; пластик; накладной монтаж. | iFLOW | "С" (Складская 2) |  | 14890
| F-VI-1500ISCE1 | F-VI-1500ISCE1 2Мп IP вызывная панель с антивандальной защитой 2 Мп HD-камера с ИК-подсветкой; Веб-интерфейс; Прямое подключение в мобильное приложение; Стандартный PoE/12В DC; 10M/100M Self-adaptive Ethernet; 1 тревожный вход; 1 реле для замков, макс. DC до 30 В, 2 A; Подавление шума и эффекта эхо; IP65, IK09, -30°C до 50°C; накладной монтаж; металл. | iFLOW | "С" (Складская 2) |  | 13490
| iCall-P130 1080P Black ver.2 | Вызывная панель видеодомофона iCall-P130 1080P Black ver.2 c разрешением до 1080P (AHD) и до 960Н (CVBS), углом обзора по горизонтали 130°, ИК-подсветка до 3 м, механический ИК-фильтр, регулировка громкости, реле управления замком (НО/НЗ), подключение к DVR, подсветка кнопки вызова, в комплекте уголовое крепление, IP66, питание от монитора, DC 12В, 0.08/0.1 А (ИК выкл./вкл.), 42×23.5×123 мм, 350 г, цвет черный. | Panda Automatic | "С" (Складская 2) |  | 7075
| iCall-P130 1080P Silver | Вызывная панель видеодомофона iCall-P130 1080P Silver разрешением до 1080P (AHD) и до 960Н (CVBS), углом обзора по горизонтали 130°, ИК-подсветка до 3 м, регулировка громкости, реле управления замком (НО/НЗ), подключение к DVR, подсветка кнопки вызова, в комплекте уголовое крепление, IP66, питание от монитора, DC 12В, 0.08/0.1 А (ИК выкл./вкл.), 42×23.5×123 мм, 350 г, цвет серый. | Panda Automatic | "Р" (распродажа) |  | 6200
| iCall-P130 1080P Silver ver.2 | Вызывная панель видеодомофона iCall-P130 1080P Silver ver.2 с разрешением до 1080P (AHD) и до 960Н (CVBS), углом обзора по горизонтали 130°, ИК-подсветка до 3 м, механический ИК-фильтр, регулировка громкости, реле управления замком (НО/НЗ), подключение к DVR, подсветка кнопки вызова, в комплекте уголовое крепление, IP66, питание от монитора, DC 12В, 0.08/0.1 А (ИК выкл./вкл.), 42×23.5×123 мм, 350 г, цвет серый. | Panda Automatic | "С" (Складская 2) |  | 7075
| iCall-P130S2 1080P Black | Вызывная панель видеодомофона iCall-P130S2 1080P Black на 2 абонента c разрешением до 1080P (AHD) и до 960Н (CVBS), углом обзора по горизонтали 130°, ИК-подсветка до 3 м, механический ИК-фильтр, регулировка громкости, реле управления замком (НО/НЗ), подсветка кнопки вызова, в комплекте уголовое крепление, IP66, питание от монитора, DC 12В, 0.08/0.29 А (ИК выкл./вкл.), 48×17.5×133 мм, 470 г, цвет черный. | Panda Automatic | "С" (Складская 2) |  | 7385
| iCall-P130S4 1080P Silver | Вызывная панель видеодомофона iCall-P130S4 1080P Silver на 4 абонента c разрешением до 1080P (AHD) и до 960Н (CVBS), углом обзора по горизонтали 130°, ИК-подсветка до 3 м, механический ИК-фильтр, регулировка громкости, реле управления замком (НО/НЗ), подсветка кнопки вызова, в комплекте уголовое крепление, IP66, питание от монитора, DC 12В, 0.08/0.29 А (ИК выкл./вкл.), 48×17.5×133 мм, 470 г, цвет серый. | Panda Automatic | "С" (Складская 2) |  | 8010
| iCall-P90 1080P Black | Вызывная панель видеодомофона iCall-P90 1080P Black разрешением до 1080P (AHD) и до 960H (CVBS), углом обзора по горизонтали 90°, ИК-подсветка до 3 м, регулировка громкости, реле управления замком (НО/НЗ), в комплекте солнцезащитный козырек и угловое крепление, IP66, питание от монитора, DC 12В, 0.08/0.1 А (ИК выкл./вкл.), 42×23.5×123 мм, 350 г, цвет черный. | Panda Automatic | "С" (Складская 2) |  | 5620
| iCall-P90 1080P Bronze | Вызывная панель видеодомофона iCall-P90 1080P Bronze разрешением до 1080P (AHD) и до 960H (CVBS), углом обзора по горизонтали 90°, ИК-подсветка до 3 м, регулировка громкости, реле управления замком (НО/НЗ), в комплекте солнцезащитный козырек и угловое крепление, IP66, питание от монитора, DC 12В, 0.08/0.1 А (ИК выкл./вкл.), 42×23.5×123 мм, 350 г, цвет бронза. | Panda Automatic | "С" (Складская 2) |  | 5620
| iCall-P90 1080P Silver | Вызывная панель видеодомофона iCall-P90 1080P Silver разрешением до 1080P (AHD) и до 960H (CVBS), углом обзора по горизонтали 90°, ИК-подсветка до 3 м, регулировка громкости, реле управления замком (НО/НЗ), в комплекте солнцезащитный козырек и угловое крепление, IP66, питание от монитора, DC 12В, 0.08/0.1 А (ИК выкл./вкл.), 42×23.5×123 мм, 350 г, цвет серебро. | Panda Automatic | "С" (Складская 2) |  | 5620
Доводчики
| E-602 (белый) | E-602 (белый) Доводчик для дверей весом до 50 кг, двухскоростной, установочный размер 132х20 мм, габариты 148х58х37 мм, -35...+40° С, 1,3 кг, цвет - белый. | OUBAO | "Б" (Складская) |  | 1561
| E-602 (бронза) | E-602 (бронза) Доводчик для дверей весом до 50 кг, двухскоростной, установочный размер 132х20 мм, габариты 148х58х37 мм, -35...+40° С, 1,3 кг, цвет - бронза. | OUBAO | "С" (Складская 2) |  | 1561
| E-603 (белый) | E-603 (белый) Доводчик для дверей весом до 75 кг, двухскоростной, установочный размер 168х19 мм, габариты 186х67х45 мм, -35...+40° С, 1,3 кг, цвет - белый. | OUBAO | "Б" (Складская) |  | 2468
| E-603 (бронза) | E-603 (бронза) Доводчик для дверей весом до 75 кг, двухскоростной, установочный размер 168х19 мм, габариты 186х67х45 мм, -35...+40° С, 1,3 кг, цвет - бронза. | OUBAO | "Б" (Складская) |  | 2468
| E-603 (серебро) | E-603 (серебро) Доводчик для дверей весом до 75 кг, двухскоростной, установочный размер 168х19 мм, габариты 186х67х45 мм, -35...+40° С, 1,3 кг, цвет - серебро. | OUBAO | "С" (Складская 2) |  | 2468
| E-604 (бронза) | E-604 (бронза) Доводчик для дверей весом до 100 кг, двухскоростной, установочный размер 206х19 мм, габариты 223х73х45 мм, -35...+40° С, 2,2 кг, цвет - бронза. | OUBAO | "С" (Складская 2) |  | 3135
| E-604 (серебро) | E-604 (серебро) Доводчик для дверей весом до 100 кг, двухскоростной, установочный размер 206х19 мм, габариты 223х73х45 мм, -35...+40° С, 2,2 кг, цвет - серебро. | OUBAO | "Б" (Складская) |  | 3135
| E-605 (белый) | E-605 (белый) Доводчик для дверей весом до 120 кг, двухскоростной, установочный размер 230х19 мм, габариты 248х73х45 мм, -35...+40° С, 2,3 кг, цвет - белый. | OUBAO | "С" (Складская 2) |  | 3597
| E-605 (бронза) | E-605 (бронза) Доводчик для дверей весом до 120 кг, двухскоростной, установочный размер 230х19 мм, габариты 248х73х45 мм, -35...+40° С, 2,3 кг, цвет - бронза. | OUBAO | "С" (Складская 2) |  | 3597
| E-605 (серебро) | E-605 (серебро) Доводчик для дверей весом до 120 кг, двухскоростной, установочный размер 230х19 мм, габариты 248х73х45 мм, -35...+40° С, 2,3 кг, цвет - серебро. | OUBAO | "С" (Складская 2) |  | 3597
| SPRUT Door Closer-051GR Доводчик(8855) | SPRUT Door Closer-051GR Дверной доводчик. Для дверей весом до 50 кг, шириной 780-850 мм. Усилие EN2. Две скорости работы. Диапазон рабочих температур — от -10…+50°С. Габаритные размеры — 146х58х38 мм, масса — 0,96 кг. Цвет — серый | Бастион | "С" (Складская 2) |  | 1600
| Доводчик VIZIT-DC505S ARCTIC | Доводчик VIZIT-DC505S ARCTIC,Доводчик дверной для двери весом 120 кг, рычаг с квадратным отверстием, цвет: серебряный.Температура застывания гидравлической жидкости -60°С (КНР). | VIZIT (Модус) | "С" (Складская 2) |  | 3410
| НОРА-M 410 ISPARUS (от 15 до 60кг) (белый) морозостойкий | НОРА-M 410 ISPARUS (от 15 до 60кг) (белый) морозостойкий | Нора-М | "Н" (Новинка) |  | 1456
| НОРА-М ISPARUS 430 (серебро) | НОРА-М ISPARUS 430 (серебро) для установки на двери от 50 до 110 килограммов. Сертифицирован для установки на противопожарные двери.Морозостойкий, сохраняет работоспособность в диапазоне от -40 до +60 градусов по Цельсию. | Нора-М | "С" (Складская 2) |  | 1594
| НОРА-М ISPARUS 430 (серый) | НОРА-М ISPARUS 430 (серый) для установки на двери от 50 до 110 килограммов. Сертифицирован для установки на противопожарные двери.Морозостойкий, сохраняет работоспособность в диапазоне от -40 до +60 градусов по Цельсию. | Нора-М | "С" (Складская 2) |  | 1594
| НОРА-М ISPARUS 440 (белый) | НОРА-М ISPARUS 440 (белый) для установки на двери от 80 до 140 килограммов. Сертифицирован для установки на противопожарные двери.Морозостойкий, сохраняет работоспособность в диапазоне от -40 до +60 градусов по Цельсию. | Нора-М | "С" (Складская 2) |  | 2136
| НОРА-М №2S (графит) | НОРА-М №2S (графит) Доводчик дверной. Вес двери до 50кг. Скорость закрывания регулируется двумя независимыми клапанами. Класс доводчика EN2. Материал корпуса : силумин. Температурный режим: от -45 °С до +60 °С. Длина рычага: от 225 до 295 мм. Посадочные размеры: 132х20 мм. Возможность установки на противопожарные двери. | Нора-М | "С" (Складская 2) |  | 1986
| НОРА-М №2S (серебро) | НОРА-М №2S (серебро) Доводчик дверной. Вес двери до 50кг. Скорость закрывания регулируется двумя независимыми клапанами. Класс доводчика EN2. Материал корпуса : силумин. Температурный режим: от -45 °С до +60 °С. Длина рычага: от 225 до 295 мм. Посадочные размеры: 132х20 мм. Возможность установки на противопожарные двери. | Нора-М | "С" (Складская 2) |  | 1986
| НОРА-М №3Sбол. (серебро) | НОРА-М №3Sбол. (серебро) Доводчик дверной. Вес двери от 50 до 80 кг. Скорость закрывания регулируется двумя независимыми клапанами. Класс доводчика EN3-4. Материал корпуса : силумин. Температурный режим: от -45 °С до +60 °С. Длина рычага: от 260 до 330 мм. Посадочные размеры: 168х19 мм. Возможность установки на противопожарные двери.серебро | Нора-М | "С" (Складская 2) |  | 2594
| НОРА-М №3Sбол. (серый) | НОРА-М №3Sбол. (серый) Доводчик дверной. Вес двери от 50 до 80 кг. Скорость закрывания регулируется двумя независимыми клапанами. Класс доводчика EN3-4. Материал корпуса : силумин. Температурный режим: от -45 °С до +60 °С. Длина рычага: от 260 до 330 мм. Посадочные размеры: 168х19 мм. Возможность установки на противопожарные двери.серебро | Нора-М | "С" (Складская 2) |  | 2594
| НОРА-М №4S (белый) | НОРА-М №4S (белый), Доводчик НОРА-M №4S EN5 для дверей весом до 160 кг, двухскоростной, с рычажной тягой, установочный размер 206х19 мм, габариты 248х44х305 мм, -45...+60 °С, цвет - белый | Нора-М | "С" (Складская 2) |  | 3164
| НОРА-М №4S (серебро) | НОРА-М №4S (серебро), Доводчик НОРА-M №4S EN5 для дверей весом до 160 кг, двухскоростной, с рычажной тягой, установочный размер 206х19 мм, габариты 248х44х305 мм, -45...+60 °С, | Нора-М | "С" (Складская 2) |  | 3164
| НОРА-М №5S (белый) | НОРА-М №5S (белый), Доводчик НОРА-M №5S EN5 для дверей весом до 160 кг, двухскоростной, с рычажной тягой, установочный размер 230х19 мм, габариты 248х44х305 мм, -35...+40 °С, | Нора-М | "С" (Складская 2) |  | 3957
| НОРА-М №5S (серебро) | НОРА-М №5S (серебро), Доводчик НОРА-M №5S EN5 для дверей весом до 160 кг, двухскоростной, с рычажной тягой, установочный размер 230х19 мм, габариты 248х44х305 мм, -35...+40 °С, цвет - серебро | Нора-М | "С" (Складская 2) |  | 3957
Замки
| DSM-150M, шоколад | Доводчик пневматический DSM-150M, Масса двери до 150 кг. (левая, правая). Угол открывания до 110 град. Плавная регулировка скорости закрывания. Температурный диапазон -50...+50 град. Длина 590 мм. Ход штока 300 мм. Усилие втягивания начальное 16 кг.(160Н), конечное 8 кг.(80Н) | МеталлСервис | "С" (Складская 2) |  | 3885
| LM-180K | LM-180K Уголок для крепления замка. К замкам серии: ML- 100K/ -150K/ -180K | AccordТec | "С" (Складская 2) |  | 640
| SPRUT Bracket-181L Уголок (8812) | SPRUT Bracket-181L - L-образное крепление для электромагнитного замка Lock-181MA | Бастион | "Р" (распродажа) |  | 780
| SPRUT Bracket-296L Уголок (8816) | SPRUT Bracket-296L - L-образное крепление для электромагнитного замка Lock-296MA | Бастион | "Р" (распродажа) |  | 980
| Замок эл/магнитный ALEM-180 | Замок эл/магнитный ALEM-180 c силой удержания 180 кг; DC 12 В; 360мА; габариты замка 170×39×21 мм; рабочая температура от -40° до +50°С. | Alarmico | "С" (Складская 2) |  | 2284
| Замок эл/магнитный ALEM-280 | Замок эл/магнитный ALEM-280 c силой удержания 280 кг; DC 12 В; 380мА; габариты замка 250×47×26 мм; рабочая температура от -40° до +50°С. | Alarmico | "С" (Складская 2) |  | 2968
| Замок эл/магнитный ML-100K с планкой | Замок эл/магнитный ML-100K с планкой, усилие удержания 100кг, 12В, 0.4А, -30..+50оС, вес-1,2кг, 180*33*23 мм, (шт) | AccordТec | "С" (Складская 2) |  | 3324
| Замок эл/магнитный ML-100K с уголком | Замок эл/магнитный ML-100K с уголком, усилие удержания 100кг, 12В, 0.4А, -30..+50оС, вес-1,2кг, 180*33*23 мм, (шт) | AccordТec | "С" (Складская 2) |  | 3494
| Замок эл/магнитный ML-180K с планкой | Замок эл/магнитный ML-180K, усилие удержания 180кг, 12В, 0,4А, -30..+50°С, вес-1,6кг, 180*40*25мм, (шт), планка в комплекте | AccordТec | "С" (Складская 2) |  | 3657
| Замок эл/магнитный ML-180K с уголком | Замок эл/магнитный ML-180K, усилие удержания 180кг, 12В, 0,4А, -30..+50°С, вес-1,6кг, 180*40*25мм, (шт), уголок в комплекте | AccordТec | "Б" (Складская) |  | 3823
| Замок эл/магнитный ML-295K с уголком (белый) | Замок эл/магнитный ML-295K с уголком (белый). влагозащищенный IP67, 12V DC, не более 0,47 A, усилие 300 кг, габаритные размеры 222x52x34 мм. Масса брутто 3250 г., уголок в комплекте.Механический компенсатор эффекта остаточной намагниченности на якоре замка.В Цвета: серый, коричневый , белый, серебряный металлик Темп.диапазон -40°С…+40°С | AccordТec | "С" (Складская 2) |  | 4075
| Замок эл/магнитный ML-300K с уголком (серый) | Замок эл/магнитный ML-300K с уголком (серый). влагозащищенный IP67, 12V DC, не более 0,47 A, усилие 300 кг, габаритные размеры 160х52х32 мм. Масса брутто 2000 г., уголок в комплекте.Механический компенсатор эффекта остаточной намагниченности на якоре замка.Цвет серый. Темп.диапазон -40°С…+40°С. | AccordТec | "Б" (Складская) |  | 3311
| Замок эл/магнитный ML-300KВ с уголком (коричневый) | Замок эл/магнитный ML-300KВ с уголком (коричневый), влагозащищенный замок IP67, 12V DC, не более 0,47 A, усилие 300 кг, габаритные размеры 160х52х32 мм. Масса брутто 2000 г., уголок в комплекте.Механический компенсатор эффекта остаточной намагниченности на якоре замка.Цвет коричневый. Темп.диапазон -40°С…+40°С. | AccordТec | "Б" (Складская) |  | 3311
| Замок эл/магнитный ML-400 K с уголком (серый) | Замок эл/магнитный ML-400 K с уголком (серый), влагозащищенный IP67, 12V DC, не более 0,5 A, усилие 400 кг, габаритные размеры 222 x 52 х 34 мм. Масса брутто 3280 г., уголок в комплекте. Механический компенсатор устранения эффекта остаточной намагниченности на якоре замка. Цвет серый. Темп.диапазон -40°С…+40°С | AccordТec | "Б" (Складская) |  | 4312
| Замок эл/магнитный ML-400 KB с уголком (коричневый) | Замок эл/магнитный ML-400 KB с уголком (коричневый), влагозащищенный IP67, 12V DC, не более 0,5 A, усилие 400 кг, габаритные размеры 222 x 52 х 34 мм. Масса брутто 3280 г., уголок в комплекте. Механический компенсатор устранения эффекта остаточной намагниченности на якоре замка. Цвет серый, коричневый. Темп.диапазон -40°С…+40°С | AccordТec | "А" (Хит продаж) |  | 4312
| Замок эл/магнитный ML-450 с уголком | Замок эл/магнитный ML-450, (с отсеком, без платы электроники), усилие 450 кг, 12V, 0,6A, 46x72x272. Диапазон температуры окружающей среды: от -30, до +45 градусов C | Метаком | "С" (Складская 2) |  | 5256
| Замок эл/магнитный SKAT AC 181MA Lock (8440) | Замок эл/магнитный SKAT AC 181MA Lock, Накладной, усилие удержания: 180 кг, 12 В DC, 340 mA, IP54, -35…+50°C, замок 171х40х21 мм, пластина якоря 158х43х11 мм. | Бастион | "С" (Складская 2) |  | 2030
| Замок эл/магнитный SKAT AC 181MAS-L Loc (8441) | Замок эл/магнитный SKAT AC 181MAS-L Loc (8441), накладной, с датчиком Холла, усилие удержания: 180 кг, индикатор состояния, 12/24 В DC, 330/170 mA, IP54, -35…+50°C, замок 200х41,6х22,5 мм, пластина якоря 130х33х11 мм. | Бастион | "С" (Складская 2) |  | 2630
| Замок эл/магнитный SKAT AC 296 MA Lock (8442) | Замок эл/магнитный SKAT AC 296 MA Lock (8442). Индикация состояния. Усилие удержания: 280 кг. Напряжение питания: 12/24 В. Потребляемый ток: 0,48/0,24 А. | Бастион | "С" (Складская 2) |  | 2500
| Замок эл/магнитный SKAT AC 351MA Lock (8445) | Замок эл/магнитный SKAT AC 351MA Lock (8445) Индикация состояния Усилие удержания: 350 кг Напряжение питания: 12/24 В Потребляемый ток: 0,54/0,27 А | Бастион | "С" (Складская 2) |  | 3630
| Замок эл/магнитный VIZIT-ML250-111 CA (антик медный) | Замок эл/магнитный VIZIT-ML250-111 CA (антик медный) для стальных дверей со стальной рамой, сила удержания 250кг, 9-15VDC, 0,6А, 7,2 Вт, встроенный модуль перемагничивания, монтажный комплект, уголок 40х50х4мм. Корпус из стали. -40…+45°C. магнит: 120х38х26 мм, пластина: 125х45х11,2 мм. | VIZIT (Модус) | "Н" (Новинка) |  | 3200
| Замок эл/магнитный VIZIT-ML300-111 CA (антик медный) | Замок эл/магнитный VIZIT-ML300-111 CA (антик медный) для стальных дверей со стальной рамой, сила удержания 300кг, 9-15VDC, 0,6А, 7,2 Вт, встроенный модуль перемагничивания, монтажный комплект, уголок 40х50х4мм. Корпус из стали. -40…+45°C, магнит: 120х48х35 мм, пластина: 125х45х11,2 мм. | VIZIT (Модус) | "Н" (Новинка) |  | 3260
| Замок эл/магнитный VIZIT-ML400-111 CA (антик медный) | Замок эл/магнитный VIZIT-ML400-111 CA (антик медный) Замок электромагнитный для стальных дверей со стальной рамой, сила удержания 400кг, 9-15VDC, 0,6А, 7,2 Вт, встроенный модуль перемагничивания, монтажный комплект, уголок 40х50х4мм. Корпус из стали. -40…+45°C., магнит: 160х48х35 мм, пластина: 165х55х13,2 мм. | VIZIT (Модус) | "Н" (Новинка) |  | 4500
| Замок эл/магнитный VIZIT-ML400М-40-50 | Замок эл/магнитный VIZIT-ML400М-40-50, усилие удержания 400кг, 12В, 0,6А, -40..+45°С, вес-3,6кг, 230*57*38мм,встроенное устройство снятия остаточной намагниченности, монтажный комплект, уголок 40*40мм (6шт/кор) | VIZIT (Модус) | "Б" (Складская) |  | 4720
| Замок эл/магнитный М1-150 с планкой (белый) | Замок эл/магнитный М1-150 с планкой (белый), усилие удержания 150кг, 12В, 0.33А, ±40°С, вес 1 кг, 115*40*25 мм, | Олевс-ТВ | "С" (Складская 2) |  | 3693
| Замок эл/магнитный М1-150 с планкой (коричневый) | Замок эл/магнитный М1-150 с планкой (коричневый), усилие удержания 150кг, 12В, 0.33А, ±40°С, вес 1 кг, 115*40*25мм, | Олевс-ТВ | "С" (Складская 2) |  | 3693
| Замок эл/магнитный М1-150 с планкой (серый) | Замок эл/магнитный М1-150 с планкой (серый), усилие удержания 150кг, 12В, 0.33А, ±40°С, вес 1 кг, 115*40*25мм, | Олевс-ТВ | "С" (Складская 2) |  | 3693
| Замок эл/магнитный М1-300 с уголком (коричневый) | Замок эл/магнитный М1-300 (коричневый), усилие удержания 300кг, 12В, 0.33А, ±40°С, вес 1,9кг, 134*55*35мм, в комплекте монтажный уголок 50*40мм. | Олевс-ТВ | "Б" (Складская) |  | 4457
| Замок эл/магнитный М1-400 с уголком (белый) | Замок эл/магнитный М1-400 (белый), усилие удержания 400 кг, 12В, 0,4А, ±40°С, вес 2,6кг, 164*55*35мм, в комплекте монтажный уголок 50*40мм. | Олевс-ТВ | "С" (Складская 2) |  | 4839
| Замок эл/магнитный М1-400 с уголком (серый) | Замок эл/магнитный М1-400 (серый), усилие удержания 400 кг, 12В, 0,4А, ±40°С, вес 2,6кг, 164*55*35мм, в комплекте монтажный уголок 50*40мм. | Олевс-ТВ | "Б" (Складская) |  | 4839
| Замок эл/механический AT-EL101WN | Замок эл/механическийAT-EL101WN, накладной, универсальный (дверь наружу, внутрь), ролик взвода пружины, блокировка ключом в закрытом состоянии, никелированная сталь, 12В, цвет серебро. Габаритные размеры: 163x47x103 мм. Масса брутто: 1300 г.Темп.диапазон -30°С…+50°С | AccordТec | "С" (Складская 2) |  | 2654
| Замок эл/механический Promix-SM101.00 белый (ранее Шериф-1 лайт (НО-Б)) | Замок эл/механический Promix-SM101.00 белый (ранее Шериф-1 лайт (НО-Б) белый), угловой малогабаритный, нормально открытый, усилие удержания 400кГ, 12В, 70-105мА, 31х30х130. Цвет: белый | Промикс | "С" (Складская 2) |  | 3742
| Замок эл/механический ST-RL073DI-SS | Замок эл/механический ST-RL073DI-SS накладной, НЗ, универсальный DIN, цилинр снаружи и изнутри, кнопка изнутри (блокировка кнопки), питание 12VDC/1А, -40°+50°С, нержавеющая сталь. | SMARTEC | "С" (Складская 2) |  | 2800
| Замок эл/механический врезной Promix-SM203.00 (ранее Шериф-3В НО) | Замок эл/механический врезной Promix-SM203.00 (ранее Шериф-3В НО) (нормально открытый). Сила удержания: не менее 300 кг, DC 9-14В, 12В/120мА; раб.температура: -40 +30С. Материал корпуса: сталь; материал язычка и лицевых планок: нержавеющая сталь. | Промикс | "С" (Складская 2) |  | 3793
| Замок эл/механический Полис-11-01 (ранее Полис-11М-01) | Замок эл/механический Полис-11-01 накладной, кнопка выхода, снаружи ключ, 12В, 0.8А, 110х92х30. Засовы: Ø18мм, ход 16мм | Витек | "С" (Складская 2) |  | 5535
| Замок эл/механический Полис-12 (ранее Полис-12М) | Замок эл/механический Полис-12 накладной, изнутри и снаружи ключ, 12В, 0.8А, 110х92х30. Засовы: Ø 18мм, ход 16мм | Витек | "С" (Складская 2) |  | 5535
| Замок эл/механический Полис-19 | Замок эл/механический Полис-19 врезной, узкий, вертикальный, изнутри и снаружи откр. ключом, 12В, 0.8А, 220х37х24мм. Засовы: Ø 16мм, ход 14мм | Витек | "С" (Складская 2) |  | 5280
| Уголок SKAT AC 296L Bracket L(8453) | Уголок SKAT AC 296L Bracket L-образное крепление для электромагнитного замка (8453) | Бастион | "С" (Складская 2) |  | 980
| Уголок SPRUT Bracket-351L (8820) | Уголок SPRUT Bracket-351L - L-образное крепление для электромагнитного замка Lock-351MA | Бастион | "С" (Складская 2) |  | 1420
Ключи, брелоки, карты доступа
| DS-PT-M1 Card1 (брелок Mifare) | DS-PT-M1 Card1 - Mifare карта для постановки/снятия на охрану; дальность до 50мм; защита от повреждения; ; -10°C...+55°C; размер 41×32×3,5мм; пластик. | HiWatch | "Р" (распродажа) |  | 250
| Браслет Mifare IL-10D54MB | Браслет Mifare IL-10D54MB силиконовый, без застёжки (синий, детский) | Iron Logic | "Р" (распродажа) |  | 270
| Браслет Mifare IL-10D54MR | Браслет Mifare IL-10D54MR силиконовый, без застёжки (красный, детский) | Iron Logic | "Р" (распродажа) |  | 270
| Брелок (перезапис.) зеленый | Брелок RFID T5577 (перезаписываемый) зеленый | МонтажСервисКомплектация | "Н" (Новинка) |  | 65
| Брелок (перезапис.) розовый | Брелок RFID T5577 (перезаписываемый) розовый | МонтажСервисКомплектация | "Н" (Новинка) |  | 65
| Брелок (перезапис.) синий | Брелок RFID T5577 (перезаписываемый) синий | МонтажСервисКомплектация | "Н" (Новинка) |  | 65
| Брелок (перезапис.) тёмно- зеленый | Брелок (перезапис.) тёмно- зеленый | МонтажСервисКомплектация | "Б" (Складская) |  | 65
| Брелок (перезапис.) черный | Брелок RFID T5577 (перезаписываемый) черный | МонтажСервисКомплектация | "Н" (Новинка) |  | 65
| Брелок AB002EM EM-Marine (синий) с номером | Брелок AB002EM EM-Marine (синий) с кольцом, с номером, память 64 бит, 36х29 мм. | ТД Русичи | "Б" (Складская) |  | 50
| Брелок AB002MF Mifare (синий) с номером | Брелок AB002MF Mifare (синий) с кольцом, с номером, память 1K, 36х29 мм | ТД Русичи | "Б" (Складская) |  | 55
| Брелок AT-ID03-MF Gray Mifare | AT-ID03-MF Gray, Брелок формата Mifare 1К с кольцом , без карабина ,без номера, цвет серый | AccordТec | "С" (Складская 2) |  | 21
| Брелок EM-Marine (желтый) с номером | Брелок EM-Marine (желтый) с кольцом, с номером, память 64 бит, 36х29 мм. | ТД Русичи | "С" (Складская 2) |  | 50
| Брелок EM-Marine (зеленый) с номером | Брелок EM-Marine (зеленый) с кольцом, с номером, память 64 бит, 36х29 мм. | ТД Русичи | "С" (Складская 2) |  | 50
| Брелок EM-Marine (красный) с номером | Брелок EM-Marine (красный) с кольцом, с номером, память 64 бит, 36х29 мм. | ТД Русичи | "С" (Складская 2) |  | 50
| Брелок Приток-NFC++ | Бесконтактный брелок Приток-NFC++. Привязка к 32 различным приборам, ПВ-04 или клавиатурам. NXP Mifare Plus X 2K (в режиме sl2). Неразрывно связанная проверка на аутентичность с ключом шифрования 16 и 6 байт. | Сократ | "С" (Складская 2) |  | 452
| Дубликатор TMD-3R | Дубликатор домофонных ключей и карт TMD-3R в компактном корпусе и простым в эксплуатации интерфейсом. Чтение и копирование ключей форматов: Cyfral, Metakom, Dallas, КТ01 (квадратные трёхвыводные), EM-Marin 125 кГц, Urmet, Electra. Работа с идентификатором DS1996, имеется возможность чтения и записи данных ключа. Работа с памятью EEPROM ключа TM2004. Разьем USB-C для подключения к мобильными устройствами с ОС Android (приложение iKeyBase в PlayMarket) и компьютерам ОС Windows, MacOS, Linux, в том числе подзарядка от USB, полноценная работа с приложением, обновление прошивки, и т.д., поддержка подключения кабеля USB-OTG. Встроенный аккумулятор. Размер 95х60х17мм. Вес 90 г. | Дубликаторы | "С" (Складская 2) |  | 14950
| Карта ACD-MFC-ISO Mifare Classic | ACD-MFC-ISO бесконтактная карта Mifare Classic, память 1 Кбайт, 2 сектора, один из которых может быть настроен пользователем. Пригодны для печати. На карте нанесен номер, Габаритные размеры: 85,7х54х0,76 мм. | Bosсh | "Р" (распродажа) |  | 267
| Карта AT-ID02-EM EM-Marine | AT-ID02-EM, Карта формата EM-Marine тонкая толщиной 0,84 мм, 86*54 мм, с номером | AccordТec | "С" (Складская 2) |  | 16
| Карта EM008 EM-Marine (0,8мм) с номером | Карта EM008 EM-Marine 0.8мм (ISO EM Card) тонкая, под печать, с номером, память 64 бит, 86х54х0.8 мм. | ТД Русичи | "Б" (Складская) |  | 38
| Карта EM018 EM-Marine (1.8мм) с номером | Карта EM018 EM-Marine (Clamshell EM Card) стандартная с прорезью, с номером, память 64 бит, 86х54х1.8 мм. | ТД Русичи | "А" (Хит продаж) |  | 40
| Карта EM-Marine (0,8мм) | Карта EM Marine, Read Only, тонкая (0,8 мм), под печать, без нумерации. Рабочая частота 125кГц, 64-битный код. Размеры: 86*54*0.86мм. | МонтажСервисКомплектация | "Б" (Складская) |  | 38
| Карта MF008 Mifare 1K (0,8мм) с номером | Карта MF008 Mifare 1K 0.8мм (ISO MF Card) тонкая, под печать, с номером, память 1K, 86х54х0.8 мм. | ТД Русичи | "Б" (Складская) |  | 40
| Карта MF018 Mifare 1К (1.8мм) с номером | Карта MF018 Mifare 1К 1.8мм (Clamshell MF Card) стандартная с прорезью, с номером, память 1K, 86х54х1.8 мм. | ТД Русичи | "Б" (Складская) |  | 45
| Карта Mifare IL-05M (num) | Карта Mifare IL-05M 1K, Clamshell с прорезью, с печатью ID номера | Iron Logic | "Р" (распродажа) |  | 95
| Ключ VIZIT-RF2.1 | Ключ VIZIT-RF2.1, Ключ RF(RFID брелок EM-Marin), бесконтактное считывание, 125 Гц, D30хL3 мм, -40...+70 °С, серый; карабин и кольцо, (упаковка 100шт) | VIZIT (Модус) | "А" (Хит продаж) |  | 51
| Ключ VIZIT-RF2.2 (коричневый) | Ключ VIZIT-RF2.2 (коричневый), Ключ RF(RFID брелок EM-Marin), бесконтактное считывание, 125 Гц, -40...+70 °С, кожаный брелок с тиснением логотипа; цвет коричневый (упаковка 40шт) | VIZIT (Модус) | "С" (Складская 2) |  | 180
| Ключ VIZIT-RF2.2 (красный) | Ключ VIZIT-RF2.2 (красный), Ключ RF(RFID брелок EM-Marin), бесконтактное считывание, 125 Гц, -40...+70 °С, кожаный брелок с тиснением логотипа; цвет красный (упаковка 40шт) | VIZIT (Модус) | "С" (Складская 2) |  | 180
| Ключ VIZIT-RF2.2 (черный) | Ключ VIZIT-RF2.2 (черный), Ключ RF(RFID брелок EM-Marin), бесконтактное считывание, 125 Гц, -40...+70 °С, кожаный брелок с тиснением логотипа; цвет черный (упаковка 40шт) | VIZIT (Модус) | "С" (Складская 2) |  | 180
| Ключ VIZIT-RF3.1 | Ключ VIZIT-RF3.1, Ключ RF (RFID-13.56 МГц). Обеспечивает дополнительную защиту то несанкционированного администрирования системы доступа. Используются совместно с модификациями блоков вызова и контроллеров ключей имеющих в наименовании литеру "F". | VIZIT (Модус) | "А" (Хит продаж) |  | 50
| Ключ VIZIT-ТМ (модуль + держатель) | Ключ VIZIT-ТМ (модуль + держатель), Ключ TOUCH MEMORY (DS1990A-F5, держатель). Используется совместно с модификациями блоков вызова и контроллеров ключей, имеющих в наименовании литеру "Т". | VIZIT (Модус) | "С" (Складская 2) |  | 515
| Ключ ТМ (желтый) | Электронный TM ключ DS 1990A - F5 - предназначен для использования в системах ограничения доступа. Представляет собой микросхему памяти, размещенную в прочном герметичном корпусе, содержит уникальный 48 битный серийный номер (желтый). | МонтажСервисКомплектация | "Б" (Складская) |  | 55
| Ключ ТМ (зеленый) | Электронный TM ключ DS 1990A - F5 - предназначен для использования в системах ограничения доступа. Представляет собой микросхему памяти, размещенную в прочном герметичном корпусе, содержит уникальный 48 битный серийный номер (зеленый). | МонтажСервисКомплектация | "Б" (Складская) |  | 55
| Ключ ТМ (красный) | Электронный TM ключ DS 1990A - F5 - предназначен для использования в системах ограничения доступа. Представляет собой микросхему памяти, размещенную в прочном герметичном корпусе, содержит уникальный 48 битный серийный номер (красный). | МонтажСервисКомплектация | "Б" (Складская) |  | 55
| Ключ ТМ (перезапис.) | Ключ RW 1990 (перезаписываемый). Перезаписываемый ключ-заготовка, предназначенный для копирования ключей семейства DS1990A, представляет собой электронный перезаписываемый носитель 64-битного идентификационного кода. | МонтажСервисКомплектация | "Б" (Складская) |  | 65
| Ключ ТМ (синий) | Электронный TM ключ DS 1990A - F5 - предназначен для использования в системах ограничения доступа. Представляет собой микросхему памяти, размещенную в прочном герметичном корпусе, содержит уникальный 48 битный серийный номер (синий). | МонтажСервисКомплектация | "Б" (Складская) |  | 55
| Ключ ТМ (черный) | Электронный TM ключ DS 1990A - F5 - предназначен для использования в системах ограничения доступа. Представляет собой микросхему памяти, размещенную в прочном герметичном корпусе, содержит уникальный 48 битный серийный номер (черный). | МонтажСервисКомплектация | "Б" (Складская) |  | 55
| Ключ ТМ DS1961S-F5 | Ключ ТМ DS1961S-F5 (с защитой от копирования), Электронный ключ с защитой от клонирования. В ключи встроен алгоритм шифрования стандарта SHA-1 (Secure Hash Algorithm). | Даксис | "С" (Складская 2) |  | 2200
Кнопки выхода
| SKAT AC 82P Button Кнопка выхода (8464) | SKAT AC 82P Button Кнопка выхода (8464) | Бастион | "Н" (Новинка)
| SPRUT Exit Button-85M Кнопка выхода (8808) | SPRUT Exit Button-85M - Кнопка выхода. Установка - накладная. Тип контактов - нормально разомкнутые. Индикация - отсутствует. Материал корпуса - металл. Диапазон рабочих температур от -40 до +50. Габаритные размеры 80х30х24 мм. | Бастион | "Р" (распродажа) |  | 670
| ST-ER105D-GN | ST-ER105D-GN Устройство разблокировки двери с восстанавливаемой вставкой, защитная прозрачная крышка, 2 группы контактов НР/НЗ. | SMARTEC | "С" (Складская 2) |  | 800
| ST-ER114D-GN | ST-ER114D-GN Устройство разблокировки двери со стеклянной вставкой, защитная прозрачная крышка, 2 группы контактов НР/НЗ. | SMARTEC | "С" (Складская 2) |  | 677
| ST-ER115 | ST-ER115 Устройство разблокировки двери с восстанавливаемой вставкой, защитная прозрачная крышка, 2 группы контактов НР/НЗ | SMARTEC | "Б" (Складская) |  | 1150
| Кнопка "EXIT 1000" | Кнопка "EXIT 1000" Сенсорная кнопка управления выходом и аварийным разблокированием электромагнитного замка. Повышенный ¶ресурс работы. Корпус выполнен из ударопрочного поликарбоната, стойкого к атмосферным воздействиям.Световая индикация состояния замка. | VIZIT (Модус) | "С" (Складская 2) |  | 1170
| Кнопка "EXIT 300М" | Кнопка "EXIT 300М", Кнопка управления выходом и аварийным разблокированием электромагнитного замка. Ресурс - 300 000 циклов срабатываний. Встроенная подсветка. (60шт/кор.) | VIZIT (Модус) | "Б" (Складская) |  | 1040
| Кнопка "EXIT 500" | Кнопка "EXIT 500". Кнопка управления выходом и аварийным разблокированием электромагнитного замка. Ресурс - не менее 500 000 циклов срабатываний. Встроенная подсветка. | VIZIT (Модус) | "С" (Складская 2) |  | 1300
| Кнопка выхода AL-EXB1 | Кнопка выхода AL-EXB1, пластиковая, контакты Н.О./ Н.З., размер: 75х25х15мм | Alarmico | "С" (Складская 2) |  | 90
| Кнопка выхода AT-H01-P | Кнопка выхода AT-H01-P накладная пластиковая, тип контактов: нормально открытый / нормально закрытый, ток коммутации 3А, 76х23х14 мм, белая. | AccordТec | "А" (Хит продаж) |  | 83
| Кнопка выхода ELTIS В-21 (металлич.корпус, антрацит муар) | Кнопка выхода ELTIS В-21 (металлич.корпус, антрацит муар). Кнопка "Выход", индикация, накладная, размер: 96х46х25мм (100шт/кор) | ELTIS | "Н" (Новинка) |  | 797
| Кнопка выхода ELTIS В-21 (металлич.корпус, медь антик металлик) | Кнопка выхода ELTIS В-21 (металлич.корпус, медь антик металлик).Элтис B-21/В-23, Кнопка "Выход", индикация, накладная, размер: 96х46х25мм (100шт/кор) | ELTIS | "С" (Складская 2) |  | 812
| Кнопка выхода ST-EX142 | Кнопка выхода ST-EX142, металлическая, накладная, НР контакты, размер: 83х32х25 мм. | SMARTEC | "Б" (Складская) |  | 480
| Кнопка выхода ST-EX142L | Кнопка выхода ST-EX142L, металлическая, накладная, СИД индикатор, НР контакты, размер: 83х32х25 мм. | SMARTEC | "Б" (Складская) |  | 760
| Кнопка выхода КН-05 | КН-05 Накладная кнопка выхода с подсветкой, крепление наружное (металл). Контакты нормально разомкнутые. Габариты, диаметр: 38х10 мм. | Даксис | "Б" (Складская) |  | 1154
| Кнопка выхода Цифрал КОДсП-2 | Цифрал КОДсП-2, Кнопка выхода с подсветкой, металл, -40..+50 °С, (шт) | Цифрал | "Б" (Складская) |  | 891
| ЦИКЛОП Кнопка выхода (медный антик) | ЦИКЛОП Кнопка выхода (медный антик) накладная, металлическая, с индикацией, 40х80х25 мм, цвет(медный антик) | Олевс-ТВ | "С" (Складская 2) |  | 828
Контроллеры
Автономные
| Контроллер SPRUT PACS-01SA без корпуса (551) | Контроллер SPRUT PACS-01SA - Автономный, универсальный двухпротокольный. Интерфейс - Touch Memory, Wiegand (4,6,26,34). Емкость памяти - 1200 ключей. Напряжение питания - 12 В. Диапазон рабочих температур от -10 до +50. Габаритные размеры 65х65х18 мм. | Бастион | "Б" (Складская) |  | 1280
| Контроллер Z-5R (мод. Case) | Контроллер Z-5R (мод. Case), ТМ Автономный, для управления электромагнитными и электромеханическими замками, работает с ключами ТМ и RFID картами/брелками (до 1364 шт), 8-18В, 4 mA, встроенный зуммер, светодиод ; перемычка для выбора типа замка электромагн., электромехан.; -40... +50°С ; 45х25х14мм (в коробке) (50 шт/кор) | Iron Logic | "Б" (Складская) |  | 1400
| Контроллер Z-5R (мод. Relay Case) | Контроллер Z-5R (мод. Relay Case) ТМ Автономный с выходом для управления замка - реле, для управления электромагнитными и электромеханическими замками, работает с ключами ТМ и RFID картами/брелками (до 1364 шт), 8-18В, 4 mA, встроенный зуммер, светодиод ; перемычка для выбора типа замка электромагн., электромехан.; -40... +50°С ; 45х25х14мм | Iron Logic | "Б" (Складская) |  | 1750
| Контроллер Z-5R плата | Контроллер Z-5R, ТМ Автономный, для управления электромагнитными и электромеханическими замками, работает с ключами ТМ и RFID картами/брелками (до 1364 шт), 8-18В, 4 mA, встроенный зуммер, светодиод ; перемычка для выбора типа замка электромагн., электромехан.; -40...+50°С ; 45х25х14мм (плата) (100шт/кор) | Iron Logic | "А" (Хит продаж) |  | 1190
Сетевые
| Контроллер 3V КДЕ-7000 | Контроллер доступа сетевой "3V" КДЕ-7000 представляет собой двухинтерфейсный (Ethernet и RS485) контроллер с памятью. Интерфейс Ethernet – служит для связи с сервером и клиентскими местами. Интерфейс RS485 – для турникетов, контроллеров КД-01-RS485 (возможно подключение до восьми шт.), которые в свою очередь управляют исполнительными устройствами систем контроля доступа (турникетами, дверями и шлагбаумами). Размер базы данных: 7000/50 000 пропусков, 270 000 событий , 8 внешних устройств, 16 подключаемых электронных табло (часов), 3 независимых объекта для контроля Antipasspack, 255 графиков доступа устройств, 8 периодов доступа в графике, 4096 индивидуальных графиков, недельный или сменный график (до 41 дня), количество контроллеров на один сервер не ограничено. | 3V | "С" (Складская 2) |  | 25010
| Контроллер Sigur E210 EMB | Sigur E210 EMB сетевой контроллер без корпуса. Поддержка управления до 2 точек доступа. Интерфейс связи Ethernet. Охранные функции, поддержка сетевых протоколов DHCP и SNMP для подключения считывателей. | Sigur | "С" (Складская 2) |  | 29580
| Контроллер Sigur E210 UPS | Контроллер сетевой Sigur E210 UPS (цвет серый) . Поддержка управления до 2 точек доступа. Интерфейс связи Ethernet. Охранные функции, поддержка сетевых протоколов DHCP и SNMP для подключения считывателей. | Sigur | "С" (Складская 2) |  | 39780
| Контроллер Sigur E510 | Sigur E510 Сетевой контроллер. Поддержка управления до 4 точек доступа. Интерфейс связи Ethernet. Охранные функции, поддержка сетевых протоколов DHCP и SNMP для подключения считывателей. | Sigur | "Б" (Складская) |  | 49980
| Контроллер двери 3V КД-01-RS485 | Контроллер двери "3V" КД-01-RS485 предназначен для управления доступом через одну либо две двери, турникет, шлагбаум, ворота или картоприёмник, а также электромагнитными замками и защелками. Не обладает встроенной памятью идентификаторов и событий, поэтому для работы системы необходим сетевой контроллер КДЕ-7000 либо IP-турникет, к которым контроллеры двери КД-01-RS485 подключаются по интерфейсу RS485. Имеет два входа подключения считывателей, два входа датчиков прохода (герконов), три входа кнопок управления. Для управления замками используются два мощных полевых ключа. Выходы подключения замков имеют защиту от токов самоиндукции. На контроллере присутствуют три световых индикатора, показывающих состояние устройства, и зуммер, срабатывающий при открывании замка. | 3V | "С" (Складская 2) |  | 9150
Металлодетекторы
| СФИНКС ВМ-611Х ПРО | СФИНКС ВМ-611Х ПРО Вихретоковый микропроцессорный ручной металлоискатель предназначен для поиска и обнаружения металлических предметов при проведении личного досмотра, контроля багажа и корреспонденции в комплекте с зарядным устройством 220В и креплением на ремень. Обнаружение ПМ - 16 см. Рабочая частота - мультичастотный (от 20 до 50 кГц); Питание — 9В.; Время непрерывной работы — 340 ч. (с батареей U9VL-J9V); Диапазон рабочих температур - -15...+50 С°; Габариты — 420х80х30 (+ 5 мм); Вес — 0,34 кг. | SPHINX | "С" (Складская 2) |  | 12990
Многоквартирные домофоны
| DP400-RD24 (бронза антик металлик) | DP400-RD24, (бронза антик металлик). Блок вызова до 100 абонентов (вертик), встр.считыватель Proximity, подсветка. (16шт/кор) | ELTIS | "С" (Складская 2) |  | 6592
| DP420-RD24 бронза-металлик | DP420-RD24, бронза-металлик. Блок вызова до 20 абонентов (вертик), встр.считыватель Proximity, подсветка. (16шт/кор) | ELTIS | "С" (Складская 2) |  | 6004
| DP420-RD24 черн.-серый муар | DP420-RD24, черн.-серый муар. Блок вызова до 20 абонентов (вертик), встр.считыватель Proximity, подсветка. (16шт/кор) | ELTIS | "Н" (Новинка) |  | 5979
| PS2-DSV3 | PS2-DSV3 Блок питания (вх. ~100...240В 50Гц, вых. 18 В, 0,5А; 13В, 0,6А; 12В, 0,6А). Полная гальваническая развязка. | ELTIS | "С" (Складская 2) |  | 2851
| БВД-310F | БВД-310F, Блок вызова для совместной работы с БУД-302(М,К-20,К-80). Встроенный считыватель ключей VIZIT-RF3 (RFID-13.56МГц).Обеспечивает дополнительную защиту от несанкционированного администрирования домофона. С ветовая индикация режимов работы. Подсветка клавиатуры и информационной таблички. Корпус блока вызова выполнен из ударопрочного, стойкого к атмосферным воздействиям пластика "поликарбонат". Рекомендуется использовать совместно с монтажным комплектом МК-311. | VIZIT (Модус) | "С" (Складская 2) |  | 4450
| БВД-315R | БВД-315R Блок вызова для совместной работы с блоками управления домофоном СЕРИЙ 300 или 400 кроме БУД-420М. Встроенный считыватель ключей VIZIT-RF2 (RFID-125 kHz брелок EM-Marin). Подсветка клавиатуры. Рекомендуется использовать совместно с монтажным комплектом МК-311. | VIZIT (Модус) | "Б" (Складская) |  | 5280
| БВД-315Т | Блок вызова БВД-315T используется совместно с блоком управления БУД-302М, БУД-302К-20, БУД-302K-80 как составная часть многоквартирного домофона VIZIT,дуплексная громкоговорящая связь с абонентом; | VIZIT (Модус) | "С" (Складская 2) |  | 5750
| БВД-343F | БВД-343F, Блок вызова для совместной работы с БУД-302(М,К-20,К-80). Встроенный считыватель ключей VIZIT-RF3 (RFID-13.56МГц).Обеспечивает дополнительную защиту от несанкционированного администрирования домофона. Светодиодный дисплей. Подсветка клавиатуры и логотипа. Рекомендуется использовать совместно с монтажным комплектом МК-311. | VIZIT (Модус) | "Н" (Новинка) |  | 6390
| БВД-343R | БВД-343R, Блок вызова для совместной работы с БУД-302М(S20,-S80), -430М(S), -485(P,M). Накладной монтаж. Встроенный считыватель ключей VIZIT-RF2. Светодиодный дисплей. Подсветка клавиатуры и логотипа. Рекомендуемый монтажный комплект МК-311.. (25шт/кор) | VIZIT (Модус) | "С" (Складская 2) |  | 6390
| БК-100М | БК-100М, Координатный коммутатор, емкость до 100 абонентов. | VIZIT (Модус) | "Б" (Складская) |  | 1390
| БК-30М | БК-30М, Координатный коммутатор, емкость до 30 абонентов. | VIZIT (Модус) | "С" (Складская 2) |  | 1260
| БКМ-440 | БКМ-440, 2-х канальный блок коммутации и питания монитора для совместной работы с МТ460СМ (190-240VAC). | VIZIT (Модус) | "Р" (распродажа) |  | 2499
| БПД18/12-1-1 | БПД18/12-1-1, Блок питания нестабилизированный. Входное напряжение 190-240VAC. Выход 18V/0,7A, 12V/0,6A. Пластиковый корпус. Назначение: для питания домофонов VIZIT совместно с замком. (16шт/кор.) | VIZIT (Модус) | "Б" (Складская) |  | 3110
| БУД-302S-20 | БУД-302S-20, Блок управления и питания домофона/видеодомофона серии 300 (187-242VAC). Емкость 20 абонентов. Функция кодового замка, контроллера ключей TOUCH MEMORY и RF (20 индивидуальных кодов, 600 ключей TM и RF). Встроенный коммутатор, емкостью до 20. (15шт/кор.) | VIZIT (Модус) | "С" (Складская 2) |  | 5450
| БУД-302S-80 | БУД-302S-80, Блок управления и питания домофона/видеодомофона серии 300 (190-242VAC). Количество абонентов - до 80. Функция кодового замка, контроллера ключей TOUCH MEMORY и RF (80 индивидуальных кодов, 600 ключей TM и RF). Встроенный съемный модуль коммутатора. Питание и управление замком. (15шт/кор.) | VIZIT (Модус) | "С" (Складская 2) |  | 6050
| БУД-430S | БУД-430S, Блок управления и питания домофона серии 300 и 400. Напряжение питания 187-242VAC. Емкость до 400 абонентов. Функции: контроллера ключей ТМ и RF (до 2400 шт.). Рекомендуется устанавливать в монтажные боксы VIZIT. | VIZIT (Модус) | "Б" (Складская) |  | 5630
| ЗИП БУД-302М | ЗИП БУД-302М Плата печатная в сборе, готовая к установке в корпус БУД-302М | VIZIT (Модус) | "С" (Складская 2) |  | 2460
| КМ 20-1 | КМ20-1, Коммутатор для подключения 20 абонентов (для серии 420). (90шт/кор) | ELTIS | "С" (Складская 2) |  | 1656
| КМ100-7.1 | КМ100-7,1, Коммутатор для подключения 100 абонентов (для серии 400). (90шт/кор) | ELTIS | "С" (Складская 2) |  | 1988
| Трубка LM-8d (белая) | LM-8d Аудиотрубка для цифровых подъездных домофонов Laskomex AO-3000, Raikmann, Filman, Keyman, Proel, и аналогичных. Программируется по номеру квартиры, имеет выключатель и динамик 40 Ом. | Lascomex | "С" (Складская 2) |  | 1578
Переговорные устройства
| Stelberry S-400 | Stelberry S-400 Дуплексное переговорное устройство "клиент-кассир". Сенсорное управление, лин. вых, андивандальная панель, уголок, подсветка микрофона, 89/78 дБ, -40°C...+50°C, 12 В, 280 мА, блок питания в комплекте. Комплектация: пульт кассира, панель клиента, блок питания, соединительные провода, уголок, крепеж. | Stelberry | "С" (Складская 2) |  | 13404
| TS-203HA (а/трубка) | TS-203HA Переговорная трубка аудиодомофона, 2-х проводная. Совместима с комплектом TS-203Kit, вызывными панелями AVC-1xx, JSB-Axx, KC-MD10. Кнопка отрывания замка- "сухие", нормально-разомкнутые контакты. Возможно параллельное подключение до 3-х трубок в одной системе. Цвет белый. Питание 220В | TantoS | "С" (Складская 2) |  | 2703
| УКП-12 | УКП-12, Трубка переговорная со световой индикацией и регулировкой громкости вызова. Цвет: белый. (40шт/кор.) | VIZIT (Модус) | "С" (Складская 2) |  | 980
| УКП-12NA | УКП-12NA Устройство квартирное переговорное | VIZIT (Модус) | "Н" (Новинка) |  | 1200
| УКП-12М | УКП-12М, Трубка переговорная со световой индикацией и регулировкой громкости вызова. Цвет: трубка - серебряный металлик, подставка - серый металлик. (40шт/кор.) | VIZIT (Модус) | "Б" (Складская) |  | 1040
| УКП-7 | УКП-7, Трубка переговорная с регулировкой громкости вызова. Цвет: белый. , Для домофонов серии 300, 400, SM, N, M. (60шт./кор.) | VIZIT (Модус) | "А" (Хит продаж) |  | 680
| УКП-7М | УКП-7М Устройство квартирное переговорное (трубка) с регулировкой громкости вызова. Предназначено для работы в составе домофонов VIZIT. Цвет - серебристый металлик.(60 шт/упак) | VIZIT (Модус) | "Б" (Складская) |  | 820
СКД Gate
| Gate-Server-Terminal (комплект) | Gate-Server-Terminal (комплект). Базовый комплект ПО СКУД Gate с поддержкой всех классических контроллеров GATE, домофонов VIZIT (БУД-485 и 485Р) и биометрических считывателей Anviz и ZK: ПО Server с ключом HASP, ПО Terminal (фотоверификация, отчеты, SMS, E-Mail оповещение). | GATE | "С" (Складская 2) |  | 18658
| Контроллер Gate-8000 | Контроллер Gate-8000 с интерфейсом RS-485. Память: 16 тыс.ключей, 8 тыс.событий. Режимы: однодверный, двухдверный, турникетный, шлюз. 2 входа считывателей: Wiegand26 или 48(Автомат). (ТМ - опцион.заказ). 2 выходных реле. | GATE | "Б" (Складская) |  | 12346
| Контроллер Gate-8000-Ethernet | Контроллер Gate-8000-Ethernet с интерфейсом Ethernet (10/100 Мбит/с, RJ-45). 16 тыс.ключей, 8 тыс.событий. Режимы: однодверный, двухдверный, турникетный, шлюз. 2 входа считывателей: Wiegand26 или 48(Автомат). (ТМ опцион.заказ). 2 выходных реле. | GATE | "С" (Складская 2) |  | 18796
Считыватели
| ACT-R2102M | ACT-R2102M Считыватель Mifare карт. Частота считывания 13.56МГц; дальность считывания: <50 мм; поддержка протоколов RS485 и Wiegand (W26/W34); DC12В; 2Вт; -20 °C...+65°C; IP64; размер 121×86.5×14мм; пластик. | HiWatch | "Р" (распродажа) |  | 4290
| CP-Z-2 (мод. EP) врезной светлый | CP-Z-2 (мод. EP) врезной светлый Считыватель EM Marine, врезной, эмуляция Touch Memory, с подсветкой, антивандальный, светлый-30°С до +50°С, D26XH22, (200 шт/кор) | Iron Logic | "А" (Хит продаж) |  | 1950
| CP-Z-2 (мод. EP) врезной темный | CP-Z-2 (мод. EP) врезной темный Считыватель EM Marine, врезной, эмуляция Touch Memory, с подсветкой, антивандальный, темный -30°С до +50°С, D26XH22, (200 шт/кор) | Iron Logic | "С" (Складская 2) |  | 1950
| CP-Z-2 (мод. EP) накладной светлый | CP-Z-2 (мод. EP) накладной светлый (CP-Z-2L) Считыватель EM Marine, накладной, эмуляция Touch Memory, с подсветкой, антивандальный, светлый Рабочая температура -30°С до +40°С, D26XH22, (200 шт/кор) | Iron Logic | "С" (Складская 2) |  | 2400
| CP-Z-2 (мод. EP) накладной темный | CP-Z-2 (мод. EP) накладной темный Считыватель EM Marine, накладной, эмуляция Touch Memory, с подсветкой, антивандальный, тёмный. Рабочая температура -30°С до +40°С, D26XH22, (200 шт/кор) | Iron Logic | "С" (Складская 2) |  | 2400
| CTM-KP (КТМ-Нк) | CTM-KP Считыватель ключей TouchMemory накладной с индикацией, уличный от -40° С до +50° С, металл, d49x21. | Техносистемы | "А" (Хит продаж) |  | 496
| Matrix-II (мод. E) серый | Matrix-II (мод. E) серый Proximity считыватель Matrix-II Расстояние считывания 6-8 см, карты EM-marine, выход Touch Memory. Цвет серый. | Iron Logic | "Б" (Складская) |  | 2750
| Matrix-II (мод. EH) серый | Matrix-II (мод. EH) серый, Считыватель Proximity,дальн-10см, EM-marine вых Wiegand 26, HID ProxCardII, -40+50С, цвет - серый, габариты: 85х44х18мм (20 шт/к) | Iron Logic | "А" (Хит продаж) |  | 3600
| Matrix-II (мод. EH) чёрный | Matrix-II (мод. EH) чёрный, Считыватель Proximity,дальн-10см, EM-marine вых Wiegand 26, HID ProxCardII, -40+50С, цвет - чёрный, габариты: 85х44х18мм (20 шт/к) | Iron Logic | "С" (Складская 2) |  | 3600
| Matrix-II (мод. MF-I) серый | Matrix-II (мод.MF-I) серый считыватель Mifare, ibutton, W26, функция защиты от копирования.Рабочая частота: 13,56 МГц Дальность чтения: 3-6 см. -40°С +50°С 85х44х18мм | Iron Logic | "Б" (Складская) |  | 3800
| Matrix-III (мод. EH) темный | Matrix-III (мод. EH) темный Считыватель Proximity,дальн-6-14см,карты EM-marine,HID ProxCardII,-40+50°С,115х45х22 (20шт/к) | Iron Logic | "С" (Складская 2) |  | 4464
| Matrix-III (мод. EH) светлый | Matrix-III (мод. EH) светлый Считыватель Proximity,дальн-6-14см,карты EM-marine,HID ProxCardII,-40+50°С,115х45х22 (20шт/к) | Iron Logic | "С" (Складская 2) |  | 4464
| Proxy-3МA | Proxy-3МA, Считыватель, работает с идентификационными картами и брелоками обоих стандартов - MIFARE® и EM-Marin. | Болид НВП | "С" (Складская 2) |  | 10436
| Proxy-5AB | Proxy-5AB (черный) Считыватель кода идентификационных карточек и брелоков стандарта EM-Marin и передачи его на приемно-контрольные приборы и контроллеры доступа, поддерживающие входной формат данных Dallas Touch Memory. | Болид НВП | "Р" (распродажа) |  | 5487
| Proxy-5AG | Proxy-5AG (серый) Считыватель кода идентификационных карточек и брелоков стандарта EM-Marin и передачи его на приемно-контрольные приборы и контроллеры доступа, поддерживающие входной формат данных Dallas Touch Memory. | Болид НВП | "С" (Складская 2) |  | 5551
| Proxy-5МSB | Proxy-5МSB, Считыватель проксимити карты Mifare с интерфейсами Touch Memory. Сенсорная кнопка для команд. Защита от копирования карт. Исполнение – накладной. Цвет - черный. От минус 20 до +50°С | Болид НВП | "Б" (Складская) |  | 5551
| Proxy-KeyAV | Proxy-KeyAV, Считыватель клавиатурный и проксимити карт EM-Marin. Вандалозащищенный. Возможен режим работы в системе контроля доступа и автономный. Предназначены для набора кода на клавиатуре, либо считывания уникального кода бесконтактной карты с дальнейшей передачей его контроллеру доступа по интерфейсу Wiegand.Предусмотрен автономный режим работы (кодовая панель). Объем памяти карт - 1000шт, до 8 паролей. Габариты: 50х160х21 мм -20 до +50°C Болид | Болид НВП | "С" (Складская 2) |  | 7106
| Proxy-KeyMH | Proxy-KeyMH, Считыватель клавиатурный и проксимити карт MIFARE. Вандалозащищенный. Возможен режим работы в системе контроля доступа и автономный. Предназначены для набора кода на клавиатуре, либо считывания уникального кода бесконтактной карты с дальнейшей передачей его контроллеру доступа по интерфейсу Wiegand. Предусмотрен автономный режим работы (кодовая панель). Объем памяти карт - 1000шт, до 8 паролей. Габариты: 86х120х21 мм -20 до +50°C Болид | Болид НВП | "Р" (распродажа) |  | 8081
| Proxy-KeyMV | Proxy-KeyMV, Считыватель клавиатурный и проксимити карт MIFARE. Вандалозащищенный. Возможен режим работы в системе контроля доступа и автономный. Предназначены для набора кода на клавиатуре, либо считывания уникального кода бесконтактной карты с дальнейшей передачей его контроллеру доступа по интерфейсу Wiegand. Предусмотрен автономный режим работы (кодовая панель). Объем памяти карт - 1000шт, до 8 паролей. Габариты: 50х160х21 мм -20 до +50°C Болид | Болид НВП | "С" (Складская 2) |  | 8216
| SPRUT RFID Reader-11BL Считыватель (8801) | SPRUT RFID Reader-11BL - Считыватель proximity-карт формата EM-Marin (125 кГц). Выходной интерфейс - Wiegand-26/34. Расстояние считывания - до 10 см. Класс защиты корпуса - IP65. Материал корпуса - пластик. Диапазон рабочих температур от -30 до +50. Габаритные размеры 140х90х40 мм, | Бастион | "С" (Складская 2) |  | 910
| SPRUT RFID Reader-14BL (8804) | SPRUT RFID Reader-14BL Считыватель proximity-карт формата EM-Marin 12DC 100 mA, -25…+75, IP65 | Бастион | "С" (Складская 2) |  | 1720
| ST-TR240 | ST-TR240 Считыватель предназначен для работы в составе системы контроля доступа с идентификатором Touch Memory. Установка возможна в помещении и на улице. IP 68. Рабочая температура от -40 до +70 С. Габариты 37х10 мм. | SMARTEC | "С" (Складская 2) |  | 360
| ST-TR241 | ST-TR241 Считыватель предназначен для работы в составе системы контроля доступа с идентификатором Touch Memory. Световая индикация. Установка возможна в помещении и на улице. IP 68. Рабочая температура от -40 до +70 С. Габариты 37х10 мм. | SMARTEC | "Б" (Складская) |  | 380
| Защитный козырек ЗК-20 для установки считывателей, кнопок звонков | Защитный козырек ЗК-20 для установки считывателей, кнопок звонков. Материал оцинкованная сталь. Предназначен для защиты от попадания атмосферных осадков. Крепится настену. Габариты, мм: 92х71х63. Масса, кг: 0,12. Установочные размеры, мм не более: 70х68. Диапозон рабочих температур: -50…+60. Комплектуется 2-я шурупами. | Стар Лайт Технолоджи | "С" (Складская 2) |  | 433
| С2000-Proxy (врезной) | С2000-Proxy (врезной), Считыватель проксимити карты для взятия под охрану, снятия с охраны и доступа, -20 до +50 °С, 125 х 95 х 7 мм, (шт) | Болид НВП | "С" (Складская 2) |  | 3444
| С2000-Proxy-Н | С2000-Proxy-Н, Считыватель проксимити карты накладной, вывод кода идентификационной карточки в формате Dallas TM, взятие/снятие с охраны, доступ в помещение одной картой, питание от 7 до 25 В (60 мА), макс. дистанция считывания - 90 мм, -20 до +50 °С, 82х82х22 мм | Болид НВП | "Б" (Складская) |  | 5578
| Считыватель ARD-AYBS6260 | ARD-AYBS6260 Бесконтактный считыватель LECTUS duo 3000 C формата карт MIFARE Classic, интерфейсы Wiegand и RS-485 (OSDP), чтение/запись данных, имеет встроенный зуммер и три многоцветных светодиодных индикатора состояния. Дальность считывания: от 6 см для карт, от 2 см для брелков. Диапазон рабочих напряжений 8,5...16 VDC. Диапазон рабочих температур: -25...+65°С. Степень защиты IP65. Габаритные размеры: 137х44х27,5 мм. | Bosсh | "Р" (распродажа) |  | 20664
| Считыватель Sigur MR100 Lite | Считыватель Sigur MR100 Lite карт Mifare (Ultralite, Classic, ID, Plus, Dessfire) с возможностью чтения из защищённой области | Sigur | "Р" (распродажа) |  | 21900
| Считыватель Sigur MR100 (MR1 BLE) | Считыватель Sigur MR100 (MR1 BLE). Защищенная идентификация по картам формата Mifare, банковским картам МИР, Visa и MasterCard, а также смартфону под управлением Android или iOS. Гибкая настройка световой (RGB) и звуковой (загрузка собственных мелодий) индикации. | Sigur | "Б" (Складская) |  | 29968
| Считыватель-2 исп.00 | Считыватель-2 исп.00 Контактное устройство, предназначенное для использования в системах контроля доступа, для обеспечения контакта электронных идентификаторов "Touch Memory DS1990A". Корпус металлический полированный, нержавеющая сталь. Основание считывателя пластмассовое. | Радий | "С" (Складская 2) |  | 1244
| Считыватель-2 исп.01 | Считыватель-2 исп.01 Контактное устройство, предназначенное для использования в системах контроля доступа, для обеспечения контакта электронных идентификаторов "Touch Memory DS1990A". Корпус металлический крашеный, цвет черный. Основание считывателя пластмассовое. | Радий | "С" (Складская 2) |  | 966
| Считыватель-2 исп.02 | Считыватель-2 исп.02 Контактное устройство, предназначенное для использования в системах контроля доступа, для обеспечения контакта электронных идентификаторов "Touch Memory DS1990A". Корпус металлический полированный, нержавеющая сталь. Основание считывателя пластмассовое. | Радий | "С" (Складская 2) |  | 1244
| Считыватель-3 исп.00 | Считыватель-3 исп.00 Контактное устройство, предназначенное для использования в системах контроля доступа, для обеспечения контакта электронных идентификаторов "Touch Memory DS1990A", 2-х цветный индикатор. Корпус металлический полированный, нержавеющая сталь. Основание считывателя пластмассовое. | Радий | "А" (Хит продаж) |  | 1244
| Считыватель-3 исп.01 | Считыватель-3 исп.01 Контактное устройство, предназначенное для использования в системах контроля доступа, для обеспечения контакта электронных идентификаторов "Touch Memory DS1990A", 2-х цветный индикатор. Корпус металлический крашеный, цвет черный. Основание считывателя пластмассовое. | Радий | "С" (Складская 2) |  | 966
Шлагбаумы/Турникеты/Привода
| 3V Калитка 01Т (без створки) | 3V Калитка 01Т Односторонняя калитка с возвратом створки в исходное положение, которая используется для пропуска людей в одну сторону (выход/вход). Створка имеет заполнение с пиктограммами направления/запрета прохода. Калитка бывает правая/левая (по/против часовой стрелки). Основание крепится в четырех точках и закрывается декоративной крышкой из нержавеющей стали. Для крепления стандартных поручней ограждения стойка калитки имеет вмонтированные гайки-заклёпки в трёх направлениях (90/180/270 градусов относительно створки). Створка калитки ( 1 шт. ) ПРИОБРЕТАЕТСЯ ОТДЕЛЬНО. | 3V | "С" (Складская 2) |  | 24156
| 3V Комплект ограждения (нерж.) - 1,0 м | 3V Комплект ограждения (нерж.) - 1,0 м состоит из 2 труб из нержавеющей стали, 4 стаканов из нержавеющей стали и комплекта крепления. Вертикальные стойки не входят в комплектацию. Диаметр трубы 32 мм. Длина трубы 1,0 м. Вес комплекта 2,1 кг. | 3V | "С" (Складская 2) |  | 11102
| 3V Комплект ограждения (хром) - 0,5 м | 3V Комплект ограждения (хром) - 0,5 м состоит из 2 труб из хромированной стали, 4 стаканов из стали в полимерном покрытии и комплекта крепления. Вертикальные стойки не входят в комплектацию. Диаметр трубы 32 мм. Длина трубы 0,5 м. Вес комплекта 1,4 кг. | 3V | "С" (Складская 2) |  | 6039
| 3V Комплект ограждения (хром) - 1 м | 3V Комплект ограждения (хром) - 1 м состоит из 2 труб из хромированной стали, 4 стаканов из стали в полимерном покрытии и комплекта крепления. Вертикальные стойки не входят в комплектацию. Диаметр трубы 32 мм. Длина трубы 1 м. Вес комплекта 2,1 кг. | 3V | "С" (Складская 2) |  | 6710
| 3V Комплект ограждения (хром) - 1,5 м | 3V Комплект ограждения (хром) - 1,5 м состоит из 2 труб из хромированной стали, 4 стаканов из стали в полимерном покрытии и комплекта крепления. Вертикальные стойки не входят в комплектацию. Диаметр трубы 32 мм. Длина трубы 1,5 м. Вес комплекта 2,8 кг. | 3V | "С" (Складская 2) |  | 7381
| 3V Кронштейн К75 | 3V Кронштейн К75 для установки терминалов и считывателей на плоских поверхностях, например на крышке турникетов 3V Model R / 3V Model R(a) / 3V Model T. Высота: 368 мм, ширина: 80 мм. | 3V | "С" (Складская 2) |  | 11407
| 3V Планки преграждающие Антипаника | 3V Планки преграждающие "Антипаника". Комплекты преграждающих планок, подходящие для всех турникетов-триподов 3V, выполнены из прочной нержавеющей стали. Имеют возможность механического залома при чрезвычайных происшествиях, благодаря встроенному пружинному механизму, преграждающую проход планку можно заломить вручную одним движением. Мощная пружина возвращает планку в рабочее положение. Диаметр планки 32 мм. Длина планки 535 мм. Вес планок 4 кг. Комплектация: Преграждающая планка 3 шт. Крепёж (винт М8х20 с гроверной шайбой) 3 шт. Заглушка из нержавеющей стали 1 шт. | 3V | "С" (Складская 2) |  | 20130
| 3V Планки преграждающие Стандарт | 3V Планки преграждающие "Стандарт". Комплект состоит из трех планок с крепежом и заглушками для установки на любой турникет-трипод 3V, кроме Model A. Длина планки — 505 мм. Диаметр трубы — 32 мм. Материал планки и заглушки — нержавеющая сталь. Крепеж — 3 винта М8×20 с гроверной шайбой. Вес комплекта — 2.5 кг. | 3V | "С" (Складская 2) |  | 10065
| 3V Створка для калитки 01Т - 690 мм | 3V Створка для калитки 01Т - 690 мм имеет заполнение с пиктограммами направления/запрета прохода. Диаметр трубы створки: 25 мм. Материал: нержавеющая сталь. Длина: 690 мм. | 3V | "С" (Складская 2) |  | 9394
| 3V Створка для калитки 01Т - 915 мм | 3V Створка для калитки 01Т - 915 мм имеет заполнение с пиктограммами направления/запрета прохода. Диаметр трубы створки: 25 мм. Материал: нержавеющая сталь. Длина: 915 мм. | 3V | "С" (Складская 2) |  | 11102
| 3V Створка для эл/м "Антипаника" - 1,2 м (нерж) | 3V Створка для эл/м "Антипаника" - 1,2 м (нерж) | 3V | "С" (Складская 2) |  | 16470
| 3V Створка для эл/м "Антипаника" - 1,4 м (нерж) | 3V Створка для эл/м "Антипаника" - 1,4 м (нерж) | 3V | "С" (Складская 2) |  | 20130
| 3V Стойка вертикальная СВ-1, хром (односторонняя) | 3V Стойка вертикальная СВ-1, хром (односторонняя) для формирования модульного ограждения (крайняя стойка), две гайки-заклепки расположены с одной стороны. Изготавливается из хромированной трубы. Крепление к полу осуществляется в четырех точках за приваренный фланец, закрывается декоративной крышкой. Стаканы для поручней крепятся при помощи гаек-заклепок, которые вмонтированы в каждую вертикальную стойку. | 3V | "С" (Складская 2) |  | 4697
| 3V Стойка вертикальная СВ-1Н, нерж. (односторонняя) | 3V Стойка вертикальная СВ-1Н, нерж. (односторонняя) | 3V | "С" (Складская 2) |  | 8784
| 3V Стойка вертикальная СВ-2, хром (двусторонняя) | 3V Стойка вертикальная СВ-2, хром (двухсторонняя), предназначена для формирования ограждения (промежуточная стойка), четыре гайки-заклепки расположены с двух сторон (на 180°). Изготавливается из хромированной труб. Крепление к полу осуществляется в четырех точках за приваренный фланец, закрывается декоративной крышкой. Стаканы для поручней крепятся при помощи гаек-заклепок, которые вмонтированы в каждую вертикальную стойку. | 3V | "С" (Складская 2) |  | 5063
| 3V Стойка вертикальная СВ-3, хром (трехсторонняя) | 3V Стойка вертикальная СВ-3, хром (трехсторонняя), предназначена для формирования Т-образного ограждения, шесть гаек-заклепок расположены с трёх сторон. Изготавливается из хромированной трубы. Крепление к полу осуществляется в четырех точках за приваренный фланец, закрывается декоративной крышкой. Стаканы для поручней крепятся при помощи гаек-заклепок, которые вмонтированы в каждую вертикальную стойку. | 3V | "С" (Складская 2) |  | 5368
| 3V Стойка вертикальная СВА-3 (хром) с электомагнитной разблокировкой | 3V Стойка вертикальная СВА-3 (хром) с электомагнитной разблокировкой. | 3V | "С" (Складская 2) |  | 20130
| 3V Стойка вертикальная СВА-3Н (нерж.) с электомагнитной разблокировкой | 3V Стойка вертикальная СВА-3Н (нерж.) с электомагнитной разблокировкой | 3V | "С" (Складская 2) |  | 22814
| 3V Стойка вертикальная СВУ-1, хром (угловая) | 3V Стойка вертикальная СВУ-1, хром (угловая), предназначена для формирования ограждения (угловая стойка), четыре гайки-заклепки расположены с двух сторон (на 90°). Изготавливается из хромированной труб. Крепление к полу осуществляется в четырех точках за приваренный фланец, закрывается декоративной крышкой. Стаканы для поручней крепятся при помощи гаек-заклепок, которые вмонтированы в каждую вертикальную стойку. | 3V | "С" (Складская 2) |  | 5063
| CAME G02801 Лампа сигнальная | CAME G02801 Лампа сигнальная для шлагбаумов G3000, G4040, G2080 | CAME | "Р" (распродажа) |  | 2550
| CAME G028402 Кабель для подключения дюралайта | CAME G028402 Кабель для подключения дюралайта | CAME | "Р" (распродажа) |  | 1650
| CAME TOP42FGN | CAME TOP42FGN Брелок-передатчик 2-х канальный, 433,92 МГц, с фиксированным кодом. | CAME | "С" (Складская 2) |  | 3000
| CAME TOP44FGN | CAME TOP44FGN Брелок-передатчик 4-х канальный, 433,92 МГц, с фиксированным кодом. | CAME | "С" (Складская 2) |  | 3140
| CAME YE0043 Корпус для одного выключателя | CAME YE0043 Корпус для одного выключателя | CAME | "Р" (распродажа) |  | 900
| DHI-IPMECD-1062-R шлагбаум | DHI-IPMECD-1062-R Стойка шлагбаума для прямой стрелы / телескопической стрелы ( 2.7м-4.5м) (2с - 6с). | Dahua | "С" (Складская 2) |  | 52490
| DoorHan Transmitter 2-PRO-Black | DoorHan Transmitter 2-PRO-Black Пульт дистанционного управления, 2-канальный, 433 МГц, динамический код (16 млн.комбинаций). | DoorHan | "Б" (Складская) |  | 1576
| IPMECD-0162-M2745 Стрела | IPMECD-0162-M2745 Телескопическая стрела 2.7м-4.5м | Dahua | "С" (Складская 2) |  | 9990
| PERCo-H7 | PERCo-H7 Пульт управления для турникетов со встроенной электроникой. | PERCo | "С" (Складская 2) |  | 7481
| Praktika Стойка ограждения односторонняя | Praktika Стойка ограждения односторонняя из шлифованной нерж.стали. Труба d50мм Н=1000 мм. 2 муфты с крепежом. | Oxgard | "Р" (распродажа) |  | 9151
| Стойка 3V для считывателя/вызывной панели (домофона) | Стойка 3V для считывателя/вызывной панели (домофона). Стойка имеет цинковое гальванопокрытие. Данный способ обеспечивает наибольшие защитные свойства по сравнению с покрытием просто цинковым грунтом. Высота 1248 мм. Размер окна из вспененного ПВХ для установки оборудования: 230х200 мм. Размер трубы: 60х30 мм. Вес: 4,9 кг. | 3V | "С" (Складская 2) |  | 9272
| Турникет-трипод 3V Model L | Турникет-трипод "3V" "Model L" TO-07. Самая бюджетная модель, предназначенная для обеспечения контроля доступа на проходных школ, предприятий и организаций, где требуются все функции турникета или электронной проходной. Преграждающие планки «Антипаника» или «Стандарт» приобретаются отдельно. Есть возможность дооборудования считывателями идентификаторов и сетевым контроллером. Напряжение питания 12В. Плавный довод преграждающих планок. Температурный диапазон от +1°C до +50°C. Светофорные светодиоды Cree. Пропускная способность в режиме однократного прохода - 30 чел/мин. Полимерное покрытие корпуса. Механическая разблокировка. | 3V | "С" (Складская 2) |  | 80520
| Турникет-трипод 3V Model L (ЕМ) (автономный) | Турникет-трипод "3V" "Model L" TO-07-ЕМ с автономным модулем доступа представляет собой точку доступа со встроенным контроллером СКУД, рассчитанную на работу без использования сетевого контроллера и без подключения к серверу. Запись до 500 карт-идентификаторов. OLED дисплей и три кнопки управления для внесения или удаления карт. 3 мастер-карты для ввода или удаления карт. Использование любых считывателей формата Wiegand 26/34/42/44/50/58/66. Преграждающие планки «Антипаника» или «Стандарт» приобретаются отдельно. | 3V | "С" (Складская 2) |  | 95770
| Турникет-трипод 3V Model L (ЕМ/MF) (автономный) | Турникет-трипод "3V" "Model L" TO-07-ЕМ/MF с автономным модулем доступа представляет собой точку доступа со встроенным контроллером СКУД, рассчитанную на работу без использования сетевого контроллера и без подключения к серверу. Запись до 500 карт-идентификаторов. OLED дисплей и три кнопки управления для внесения или удаления карт. 3 мастер-карты для ввода или удаления карт. Использование любых считывателей формата Wiegand 26/34/42/44/50/58/66. Преграждающие планки «Антипаника» или «Стандарт» приобретаются отдельно. | 3V | "С" (Складская 2) |  | 99735
| Турникет-трипод 3V Model L SIGUR (EM) | Турникет-трипод "3V" "Model L" "SIGUR (EM)" TO-07-IP-EM, предназначенная для обеспечения контроля доступа на проходных школ, предприятий и организаций, где требуются все функции турникета или электронной проходной. Данный турникет оснащен встроенными считывателями карт формата Em-Marine и сетевым контроллером SIGUR. | 3V | "С" (Складская 2) |  | 143350
| Турникет-трипод 3V Model L УХЛ 2.1 | Турникет-трипод "3V" "Model L" TO-07 УХЛ 2.1 предназначен для обеспечения контроля доступа на проходных школ, предприятий и организаций, где требуются все функции турникета или электронной проходной для установки на улице под навесом. Преграждающие планки «Антипаника» или «Стандарт» приобретаются отдельно. Есть возможность дооборудования сетевым контроллером и считывателями идентификаторов. Температурный диапазон от -30°C до +50°C. Напряжение питания 24В. Пропускная способность в режиме однократного прохода - 30 чел/мин. Оцинкованная стойка турникета. Полимерное покрытие корпуса. Механическая разблокировка. Плавный довод преграждающих планок. | 3V | "С" (Складская 2) |  | 103395
| Турникет-трипод 3V Model R | Турникет-трипод "3V" "Model R" TO-09. Стоечный электромеханический турникет-трипод с горизонтальной верхней крышкой, предназначенной для установки дополнительного оборудования. Возможна установка планок "Антипаника", считывателей идентификаторов и сетевого контроллера. Напряжение питания 12В. Плавный довод преграждающих планок. Температурный диапазон от +1°C до +50°C. Светофорные светодиоды Cree. Пропускная способность в режиме однократного прохода - 30 чел/мин. Полимерное покрытие корпуса. Механическая разблокировка. | 3V | "С" (Складская 2) |  | 89365
| Турникет-трипод 3V Model V | Турникет-трипод "3V" "Model V" TO-07, Стоечный электромеханический с закрытым нижним кожухом. Подходит для установки на проходных в офисных и административных зданиях. Является более экономичным вариантом турникета-трипода с предусмотренной закрываемой на ключ нишей для установки дополнительного оборудования. Преграждающие планки «Антипаника» или «Стандарт» приобретаются отдельно. Есть возможность дооборудования считывателями идентификаторов и сетевым контроллером. Напряжение питания 12В. Плавный довод преграждающих планок. Температурный диапазон от +1°C до +50°C. Светофорные светодиоды Cree. Пропускная способность в режиме однократного прохода - 30 чел/мин. Полимерное покрытие корпуса. Механическая разблокировка. | 3V | "С" (Складская 2) |  | 100650
| Турникет-трипод 3V Model V (bg) | Турникет-трипод "3V" "Model V (bg)" TO-07. Стоечный электромеханический турникет-трипод c накладкой из калёного стекла на табло индикации прохода и закрытым нижним кожухом для установки дополнительного оборудования. Черный цвет корпуса и накладка из затемненного каленого стекла. Напряжение питания 12В. Температурный диапазон от +1°C до +50°C. Пропускная способность в режиме однократного прохода - 30 чел/мин. Механическая разблокировка. Преграждающие планки приобретаются отдельно! | 3V | "С" (Складская 2) |  | 110715
| Турникет-трипод с автоматическими планками Антипаника 3V Model A | Турникет-трипод с автоматическими планками Антипаника "3V" "Model A" TO-09. Имеет возможность дооборудования считывателями идентификаторов и сетевым контроллером. Напряжение питания 12В. Плавный довод преграждающих планок. Температурный диапазон от +1°C до +50°C. Светофорные светодиоды Cree. Пропускная способность в режиме однократного прохода - 30 чел/мин. Светодиодная индикация в пульте управления. Полимерное покрытие корпуса. | 3V | "С" (Складская 2) |  | 103395
| Турникет-трипод с автоматическими планками Антипаника 3V Model A SIGUR (EM) | Турникет-трипод с автоматическими планками Антипаника "3V" "Model A" "SIGUR (EM)" TO-09-IP-EM, оснащен встроенными считывателями карт формата Em-Marine и сетевым контроллером SIGUR E300. | 3V | "С" (Складская 2) |  | 166225
| Турникет-трипод с автоматическими планками Антипаника 3V Model R(a) | Турникет-трипод с автоматическими планками Антипаника "3V" "Model R(a)" TO-09. Стоечный электромеханический турникет-трипод с горизонтальной верхней крышкой, предназначенной для установки дополнительного оборудования - считывателей идентификаторов и сетевого контроллера. Напряжение питания 12В. Плавный довод преграждающих планок. Температурный диапазон от +1°C до +50°C. Светофорные светодиоды Cree. Пропускная способность в режиме однократного прохода - 30 чел/мин. Светодиодная индикация в пульте управления. Полимерное покрытие корпуса. | 3V | "С" (Складская 2) |  | 112240

## Монтажные материалы
...к содержанию
| Краткое наименование | Полное наименование | Производитель | Статус | Упаковка, шт | 1. Продажные (розница)
Короб (кабель-канал)
| CKK-40D-Z-080-040-K01 Заглушка для К.К. "Праймер" 80х40 | Заглушка для К.К. "Праймер" 80х40 (упак.216/12) ИЭК, CKK-40D-Z-080-040-K01 | IEK | "Р" (распродажа) |  | 53
| CKK-40D-Z-100-040-K01 Заглушка для К.К. "Праймер" 100х40 | Заглушка для К.К. "Праймер" 100х40 (упак.216/12) ИЭК, CKK-40D-Z-100-040-K01 | IEK | "Р" (распродажа) |  | 50
| CKMP10D-N-040-025-K01 Внешний угол КМН 40х25 ИЭК | Внешний угол КМН 40х25 (4 шт./комп.) ИЭК, CKMP10D-N-040-025-K01 | IEK | "Р" (распродажа) |  | 147
| CKMP10D-N-100-060-K01 Внешний угол КМН 100х60 ИЭК | Внешний угол КМН 100х60 (2 шт./комп.) ИЭК, CKMP10D-N-100-060-K01 | IEK | "Р" (распродажа) |  | 176
| Ecoplast МЕХ 25х16 мм Миниканал, огнестойкость E15-E110 , 77007-E110 | Ecoplast МЕХ 25х16 мм Миниканал, огнестойкость E15-E110 77007-E110 | Ecoplast | "Р" (распродажа) |  | 110
| Внешний угол 100х60 (2шт/комп), PR08.2814 | Внешний угол 100х60 (2шт/комп), PR08.2814, Промрукав | Промрукав | "С" (Складская 2) |  | 349
| Внешний угол 20х10 (4шт/комп), PR08.2805 | Внешний угол 20х10 (4шт/комп), PR08.2805, Промрукав | Промрукав | "С" (Складская 2) |  | 94
| Внешний угол 20х10 РУВИНИЛ | Внешний угол 20х10 РУВИНИЛ | Прочие производители | "Р" (распродажа) |  | 15
| Внешний угол 25х16 (4шт/комп), PR08.2806 | Внешний угол 25х16 (4шт/комп), PR08.2806, Промрукав | Промрукав | "Б" (Складская) |  | 102
| Внутренний угол 100х60 (2шт/комп), PR08.2826 | Внутренний угол 100х60 (2шт/комп), PR08.2826, Промрукав | Промрукав | "С" (Складская 2) |  | 350
| Внутренний угол 20х10 (4шт/комп), PR08.2817 | Внутренний угол 20х10 (4шт/комп), PR08.2817, Промрукав | Промрукав | "С" (Складская 2) |  | 95
| Внутренний угол 25х16 (4шт/комп), PR08.2818 | Внутренний угол 25х16 (4шт/комп), PR08.2818, Промрукав | Промрукав | "С" (Складская 2) |  | 102.2
| Внутренний угол 25х25 (4шт/комп), PR08.2819 | Внутренний угол 25х25 (4шт/комп), PR08.2819, Промрукав | Промрукав | "Р" (распродажа) |  | 118.5
| Внутренний угол 40х25 (4шт/комп), PR08.2821 | Внутренний угол 40х25 (4шт/комп), PR08.2821, Промрукав | Промрукав | "С" (Складская 2) |  | 153
| Заглушка 25х16 (4шт/комп), PR08.2854 | Заглушка 25х16 (4шт/комп), PR08.2854, Промрукав | Промрукав | "Б" (Складская) |  | 78.2
| Заглушка 40х25 (4шт/комп), PR08.2857 | Заглушка 40х25 (4шт/комп), PR08.2857, Промрукав | Промрукав | "С" (Складская 2) |  | 117
| Заглушка для короба DLP 105х50 / LEG 10700 | Заглушка для короба DLP 105х50 / LEG 10700 | Legrand | "Р" (распродажа) |  | 189
| Заглушка торц.д/к-к 32х12,5, / LEG 31203 | Заглушка торц.д/к-к 32х12,5, / LEG 31203 | Legrand | "Р" (распродажа) |  | 45
| Заглушка торцевая для кабельного канала 40х20 (SPL) | Заглушка торцевая для кабельного канала 40х20, арт. 040002S, SPL (Саянский пластик) | SPL (Саянский пластик) | "Р" (распродажа) |  | 30
| Заглушка торцевая для кабельного канала 75х20(уп.50/кор.1000) (SPL) 075002S | Заглушка торцевая для кабельного канала 75х20, арт. 075002S, SPL (Саянский пластик) (уп.50/кор.1000) | SPL (Саянский пластик) | "Р" (распродажа) |  | 84
| Кабель-канал белый 2-й замок в п/э 100х40 мм (24м/уп) PR.0510041 | Кабель-канал белый 2-й замок в п/э 100х40 мм (24м/уп) PR.0510041 Промрукав | Промрукав | "С" (Складская 2) |  | 765.5
| Кабель-канал белый 2-й замок в п/э 100х60 мм (16м/уп) PR.0610061 | Кабель-канал белый 2-й замок в п/э 100х60 мм (16м/уп) PR.0610061 Промрукав | Промрукав | "С" (Складская 2) |  | 771.4
| Кабель-канал белый 2-й замок в п/э 12х12 мм (242м/уп) PR.0325200 | Кабель-канал белый 2-й замок в п/э 12х12 мм (242м/уп) PR.0325200 Промрукав | Промрукав | "С" (Складская 2) |  | 52.5
| Кабель-канал белый 2-й замок в п/э 15х10 мм (234м/уп) PR.0325201 | Кабель-канал белый 2-й замок в п/э 15х10 мм (234м/уп) PR.0325201 Промрукав | Промрукав | "Б" (Складская) |  | 52.3
| Кабель-канал белый 2-й замок в п/э 16х16 мм (120м/уп) PR.0616161 | Кабель-канал белый 2-й замок в п/э 16х16 мм (120м/уп) PR.0616161 Промрукав | Промрукав | "С" (Складская 2) |  | 67.1
| Кабель-канал белый 2-й замок в п/э 20х10 мм (180м/уп) PR.0325203 | Кабель-канал белый 2-й замок в п/э 20х10 мм (180м/уп) PR.0325203 Промрукав | Промрукав | "Б" (Складская) |  | 67.3
| Кабель-канал белый 2-й замок в п/э 25х16 мм (80м/уп) PR.0625161 | Кабель-канал белый 2-й замок в п/э 25х16 мм (80м/уп) PR.0625161 Промрукав | Промрукав | "А" (Хит продаж) |  | 102.3
| Кабель-канал белый 2-й замок в п/э 40х16 мм (56м/уп) PR.0325206 | Кабель-канал белый 2-й замок в п/э 40х16 мм (56м/уп) PR.0325206 Промрукав | Промрукав | "С" (Складская 2) |  | 158.4
| Кабель-канал белый 2-й замок в п/э 40х25 мм (30м/уп) PR.0540251 | Кабель-канал белый 2-й замок в п/э 40х25 мм (30м/уп) PR.0540251 Промрукав | Промрукав | "Б" (Складская) |  | 184.2
| Кабель-канал белый 2-й замок в п/э 40х40 мм (60м/уп) PR.0640401 | Кабель-канал белый 2-й замок в п/э 40х40 мм (60м/уп) PR.0640401 Промрукав | Промрукав | "С" (Складская 2) |  | 242
| Кабель-канал белый 2-й замок в п/э 60х40 мм (40м/уп) PR.0560401 | Кабель-канал белый 2-й замок в п/э 60х40 мм (40м/уп) PR.0560401 Промрукав | Промрукав | "Б" (Складская) |  | 374.2
| Кабель-канал черный 2-й замок в п/э 25х16 мм (50 м/уп) PR03.0212 | Кабель-канал черный 2-й замок в п/э 25х16 мм (50 м/уп) PR03.0212 Промрукав | Промрукав | "С" (Складская 2) |  | 133
| Ответвление Т-образное 60х16мм для каб. канала 75х20 (SPL) 075008S | Ответвление Т-образное 60х16мм для каб. канала 75х20 (SPL) 075008S | SPL (Саянский пластик) | "Р" (распродажа) |  | 724
| Поворот на 90 градусов 100х40 мм (2 шт/комп) PR08.2849 | Поворот на 90 градусов 100х40 мм (2 шт/комп) Промрукав PR08.2849 | Промрукав | "Р" (распродажа) |  | 309.4
| Поворот на 90 градусов 25х16 мм (4 шт/комп) PR08.2842 | Поворот на 90 градусов 25х16 мм (4 шт/комп) Промрукав PR08.2842 | Промрукав | "С" (Складская 2) |  | 102.2
| Поворот на 90 градусов 40х25 мм (4 шт/комп) Промрукав PR08.2845 | Поворот на 90 градусов 40х25 мм (4 шт/комп) Промрукав PR08.2845 | Промрукав | "С" (Складская 2) |  | 153
| Поворот на 90 градусов 60х40 мм (4 шт/комп) Промрукав PR08.2847 | Поворот на 90 градусов 60х40 мм (4 шт/комп) Промрукав PR08.2847 | Промрукав | "С" (Складская 2) |  | 296
| Поворот на 90 градусов 60х60 мм (4 шт/комп) PR08.2848 | Поворот на 90 градусов 60х60 мм (4 шт/комп) Промрукав PR08.2848 | Промрукав | "Р" (распродажа) |  | 492
| Соединитель на стык 25х16 мм (4 шт/комп) Промрукав PR08.2866 | Соединитель на стык 25х16 мм (4 шт/комп) Промрукав PR08.2866 | Промрукав | "С" (Складская 2) |  | 78.2
| Соединительная деталь для кабельного канала 75х20 (SPL) 075006S | Соединительная деталь для кабельного канала 75х20 (SPL) 075006S, SPL (Саянский пластик) | SPL (Саянский пластик) | "Р" (распродажа) |  | 57
| Суппорт с рамкой 1 пост (45х45) на профиль для каб. канала 60х16 (SPL) | Суппорт с рамкой 1 пост (45х45) на профиль для кабельного канала 60х16, арт. 060007S, SPL (Саянский пластик) | SPL (Саянский пластик) | "Р" (распродажа) |  | 80
| Т-образное ответвление для кабельного канала 20х12,5 (SPL) | Т-образное ответвление для кабельного канала 20х12,5, арт. 020005S, SPL (Саянский пластик) | SPL (Саянский пластик) | "Р" (распродажа) |  | 20
| Т-образное ответвление для кабель-канала 100х50 (SPL) 100010S | Т-образное ответвление для кабель-канала 100х50, арт.100010S, SPL (Саянский пластик) | SPL (Саянский пластик) | "Р" (распродажа) |  | 414
| Т-образный угол 25х16 мм (4 шт/комп) Промрукав PR08.2830 | Т-образный угол 25х16 мм (4 шт/комп) Промрукав PR08.2830 | Промрукав | "С" (Складская 2) |  | 107
| УВН-20х10 Угол внутренний 20х10 (белый) (20) РУВИНИЛ | УВН-20х10 Угол внутренний 20х10 (белый) (20) РУВИНИЛ | Прочие производители | "Р" (распродажа) |  | 15
| Угол внешний изменяемый для кабельного канала 100х50 (SPL) 100004S | Угол внешний изменяемый для кабельного канала 100х50, арт. 100004S, SPL (Саянский пластик) | SPL (Саянский пластик) | "Р" (распродажа) |  | 351
| Угол внешний изменяемый для кабельного канала 60х16 (SPL) 060004S | Угол внешний изменяемый для кабельного канала 60х16, арт. 060004S, SPL (Саянский пластик) | SPL (Саянский пластик) | "Р" (распродажа) |  | 55
| Угол внешний изменяемый для кабельного канала 75х20 (SPL)075004S | Угол внешний изменяемый для кабельного канала 75х20, арт.075004S, SPL (Саянский пластик) | SPL (Саянский пластик) | "Р" (распродажа) |  | 235
| Угол внутренний изменяемый для кабельного канала 100х50 (SPL) 100003S | Угол внутренний изменяемый для кабельного канала 100х50, арт.100003S, SPL (Саянский пластик) | SPL (Саянский пластик) | "Р" (распродажа) |  | 307
| Угол внутренний/внешний изменяемый для кабельного канала 20х12,5 (SPL) | Угол внутренний/внешний изменяемый для кабельного канала 20х12,5, арт. 020003S, SPL (Саянский пластик) | SPL (Саянский пластик) | "Р" (распродажа) |  | 22
| Угол плоский изменяемый для кабельного канала 100х50 (SPL) 100005S | Угол плоский изменяемый для кабельного канала 100х50, арт. 100005S, SPL (Саянский пластик) | SPL (Саянский пластик) | "Р" (распродажа) |  | 298
| Угол плоский изменяемый для кабельного канала 20х12,5 (SPL) | Угол плоский изменяемый для кабельного канала 20х12,5, арт. 020004S, SPL (Саянский пластик) | SPL (Саянский пластик) | "Р" (распродажа) |  | 20
| Угол плоский изменяемый для кабельного канала 75х20 (SPL) 075005S | Угол плоский изменяемый для кабельного канала 75х20, арт.075005S, SPL (Саянский пластик) | SPL (Саянский пластик) | "Р" (распродажа) |  | 338
Лоток и аксессуары
| CKMP10D-V-040-025-K01 Внутренний угол КМВ 40x25 ИЭК | Внутренний угол КМВ 40x25 (4 шт./комп.) ИЭК, CKMP10D-V-040-025-K01 (4шт в комплекте) | IEK | "Р" (распродажа) |  | 143
| CKMP10D-Z-040-016-K01Заглушка кабельной трассы КМЗ 40х16 ИЭК | Заглушка кабельной трассы КМЗ 40х16 (4 шт./комп.) ИЭК, CKMP10D-Z-040-016-K01 (4шт в комплекте) | IEK | "Р" (распродажа) |  | 43
| CKMP10D-Z-060-040-K01 Заглушка кабельной трассы КМЗ 60*40 ИЭК | Заглушка кабельной трассы КМЗ 60*40 (4 шт./комп.) ИЭК CKMP10D-Z-060-040-K01 (4шт в комплекте) | IEK | "Р" (распродажа) |  | 121
| CKMP10D-Z-100-040-K01Заглушка кабельной трассы КМЗ 100х40 ИЭК | Заглушка кабельной трассы КМЗ 100х40 (2 шт./комп.) ИЭК, CKMP10D-Z-100-040-K01 | IEK | "Р" (распродажа) |  | 137
| Заглушка 20х10 (4шт/комп), PR08.2853 | Заглушка 20х10 (4шт/комп), PR08.2853, Промрукав | Промрукав | "С" (Складская 2) |  | 98
| Лоток неперфорированный Стандарт 100х100х3000 (0,7 мм) (6 м/уп) PR16.0048 | Лоток неперфорированный Стандарт 100х100х3000 (0,7 мм) (6 м/уп) Промрукав PR16.0048 | Промрукав | "С" (Складская 2) |  | 937
| Лоток неперфорированный Стандарт 100х50х3000 (0,7 мм) (6 м/уп) Промрукав PR16.0046 | Лоток неперфорированный Стандарт 100х50х3000 (0,7мм) (6м/уп) PR16.0046, Промрукав | Промрукав | "С" (Складская 2) |  | 565
| Соединитель на стык 40х40 мм (4 шт/комп) Промрукав PR08.2870 | Соединитель на стык 40х40 мм (4 шт/комп) Промрукав PR08.2870 | Промрукав | "Р" (распродажа) |  | 167
Металлорукав
| Металлорукав в ПВХ изоляции МРПИ-НГ-10 (100м/уп) Строитель PR.09103 | Металлорукав в ПВХ изоляции МРПИ-НГ-10 (100м/уп) IP65, PR.09103, Строитель | Строитель | "С" (Складская 2) |  | 93.4
| Металлорукав в ПВХ изоляции МРПИ-НГ-12 (100м/уп) Строитель PR.09123 | Металлорукав в ПВХ изоляции МРПИ-НГ-12 (100м/уп) IP65, PR.09123, Строитель | Строитель | "С" (Складская 2) |  | 104.2
| Металлорукав в ПВХ изоляции МРПИ-НГ-15 (100м/уп) Строитель PR.09153 | Металлорукав в ПВХ изоляции МРПИ-НГ-15 (100м/уп) IP65, PR.09153, Строитель | Строитель | "С" (Складская 2) |  | 119
| Металлорукав в ПВХ изоляции МРПИ-НГ-20 (50м/уп) Строитель PR.09203 | Металлорукав в ПВХ изоляции МРПИ-НГ-20 (50м/уп) IP65, PR.09203, Строитель | Строитель | "С" (Складская 2) |  | 163
| Металлорукав в ПВХ изоляции МРПИ-НГ-20 с/з (50м/уп) Строитель PR04.0110 | Металлорукав в ПВХ изоляции МРПИ-НГ-20 с/з (50м/уп) Строитель PR04.0110 | Строитель | "С" (Складская 2) |  | 169
| Металлорукав в ПВХ изоляции МРПИ-НГ-25 (50м/уп) Строитель PR.09253 | Металлорукав в ПВХ изоляции МРПИ-НГ-25 (50м/уп) IP65, PR.09253, Строитель | Строитель | "С" (Складская 2) |  | 203
| Металлорукав в ПВХ изоляции МРПИ-НГ-25 с/з (50м/уп) PR04.0112 | Металлорукав в ПВХ изоляции МРПИ-НГ-25 с/з (50м/уп) Строитель PR04.0112 | Строитель | "С" (Складская 2) |  | 210
| Металлорукав в ПВХ изоляции Р3-ЦП-НГ-15 (100м/уп) Промрукав PR.08154 | Металлорукав в ПВХ изоляции Р3-ЦП-НГ-15 (100м/уп) Промрукав PR.08154 | Промрукав | "С" (Складская 2) |  | 124
| Металлорукав в ПВХ изоляции Р3-ЦП-НГ-20 (50м/уп) Промрукав PR.08203 | Металлорукав в ПВХ изоляции Р3-ЦП-НГ-20 (50м/уп) Промрукав PR.08203 | Промрукав | "С" (Складская 2) |  | 161.22
| Металлорукав МРПИ НГ 75 морозостойкий в ПВХ (10 м/уп.) черный УХЛ1 ЗЭТА zeta42322 | Металлорукав МРПИ НГ 75 морозостойкий в ПВХ изоляции (10 м/уп.) черный УХЛ1 ЗЭТА | ЗЭТА | "Р" (распродажа) |  | 290
| Металлорукав Р3-ЦХ 32 мм (20м/упак) ЗЭТА zeta42415 | Металлорукав Р3-ЦХ 32 мм (20м/упак) ЗЭТА zeta42415 | ЗЭТА | "Р" (распродажа) |  | 53
| Муфта вводная пластиковая МВПнг-12 IP40(уп.100шт) ЗЭТА | Муфта вводная пластиковая МВПнг-12 IP40(уп.100шт) ЗЭТА | ЗЭТА | "Р" (распродажа) |  | 8
| Муфта соединительная для металлорукава МСМ-38 IP54(уп.10шт) zeta40814 | Муфта соединительная для металлорукава МСМ-38 IP54(уп.10шт) ЗЭТА zeta40814 | ЗЭТА | "Р" (распродажа) |  | 360
| Муфта трубная МТ-15 У2 IP43(уп.100) ЗЭТА | Муфта трубная МТ-15 У2 IP43(уп.100) ЗЭТА | ЗЭТА | "Р" (распродажа) |  | 43
| Муфта трубная МТ-20 У2 IP43(уп.50) ЗЭТА | Муфта трубная МТ-20 У2 IP43(уп.50) ЗЭТА | ЗЭТА | "Р" (распродажа) |  | 63
| РКв-12 Резьбовой крепежный элемент(уп.100шт) ЗЭТА | Резьбовой крепежный элемент с внутренней резьбой РКв-12 У2 IP54(уп.100шт) ЗЭТА | ЗЭТА | "Р" (распродажа) |  | 38
| РКв-15 Резьбовой крепежный элемент(уп.100шт) ЗЭТА | РКв-15 Резьбовой крепежный элемент(уп.100шт) ЗЭТА | ЗЭТА | "Р" (распродажа) |  | 43
| РКв-20 Резьбовой крепежный элемент(уп.50шт) ЗЭТА | РКв-20 Резьбовой крепежный элемент(уп.50шт) ЗЭТА | ЗЭТА | "Р" (распродажа) |  | 58
| РКв-25 Резьбовой крепежный элемент(уп.50шт) ЗЭТА | РКв-25 Резьбовой крепежный элемент(уп.50шт) ЗЭТА | ЗЭТА | "Р" (распродажа) |  | 82
| РКв-32 Резьбовой крепежный элемент(уп.25шт) ЗЭТА | Резьбовой крепежный элемент с внутренней резьбой РКв-32 У2 IP54(уп.25шт) ЗЭТА | ЗЭТА | "Р" (распродажа) |  | 131
| РКв-38 Резьбовой крепежный элемент(уп.25шт) ЗЭТА | Резьбовой крепежный элемент с внутренней резьбой РКв-38 У2 IP54(уп.25шт) ЗЭТА | ЗЭТА | "Р" (распродажа) |  | 195
| РКН-15 Резьбовой крепежный элемент, IP54(уп.50шт) ЗЭТА zeta40411 | РКН-15 Резьбовой крепежный элемент с наружной резьбой, IP54(уп.50шт) ЗЭТА | ЗЭТА | "Р" (распродажа) |  | 77
Трос стальной
| Зажим для стальных канатов Д 3мм DIN741 | Зажим для стальных канатов Д 3мм DIN741 | Крепеж | "А" (Хит продаж) |  | 6
| Зажим для стальных канатов Д 4мм DIN741 | Зажим для стальных канатов Д 4мм DIN741 | Крепеж | "С" (Складская 2) |  | 12
| Зажим троса Duplex 3мм (1шт) | Зажим троса Duplex 3мм (1шт) | Крепеж | "Б" (Складская) |  | 15
| Зажим троса Duplex M4 (10 шт/уп) | Зажим троса Duplex M4 (10 шт/уп) | Крепеж | "С" (Складская 2) |  | 22
| Зажим троса одинарный ОКЛ D4мм тип "Слоник" DIN 741 (100 шт/уп) PR08.3892 | Зажим троса одинарный ОКЛ D4мм тип "Слоник" DIN 741 (100 шт/уп) PR08.3892, Промрукав | Промрукав | "С" (Складская 2) |  | 13.7
| Зажим троса(втулка) DIN3093 М10(2шт) | Зажим троса(втулка) DIN3093 М10(2шт) | Крепеж | "Р" (распродажа) |  | 57
| Зажим троса(втулка) DIN3093 М12(2шт) | Зажим троса(втулка) DIN3093 М12(2шт) | Крепеж | "Р" (распродажа) |  | 83
| Зажим троса(втулка) DIN3093 М6(2шт) | Зажим троса(втулка) DIN3093 М6(2шт) | Крепеж | "Р" (распродажа) |  | 22
| Зажим троса(втулка) DIN3093 М8(2шт) | Зажим троса(втулка) DIN3093 М8(2шт) | Крепеж | "Р" (распродажа) |  | 34
| Коуш для стальных канатов DIN 6899 3 мм | Коуш для стальных канатов DIN 6899 3 мм | Крепеж | "С" (Складская 2) |  | 11
| Коуш для стальных канатов DIN 6899 4 мм | Коуш для стальных канатов DIN 6899 4 мм | Крепеж | "С" (Складская 2) |  | 10
| Коуш ОКЛ 4мм (100шт/уп) Промрукав PR08.3895 | Коуш ОКЛ 4мм (100шт/уп) Промрукав PR08.3895 | Промрукав | "С" (Складская 2) |  | 17.3
| Трос стальной в ПВХ оплетке d=3,0 мм, прозрачный (бухта 200 м) REXANT (09-5330) | Трос стальной в ПВХ оплетке d=3,0 мм, прозрачный (бухта 200 м) REXANT (09-5330) | Rexant | "А" (Хит продаж) |  | 19
| Трос стальной в ПВХ оплетке d=4,0 мм, прозрачный (бухта 100 м) REXANT (09-5240) | Трос стальной в ПВХ оплетке d=4,0 мм, прозрачный (бухта 100 м) REXANT (09-5240) | Rexant | "Б" (Складская) |  | 32
Труба гофрированная
| Гофра ПНД d 32 с зондом ИЭК черный CTG20-32-K41-025-1 | Гофра ПНД d 32 с зондом ИЭК черный CTG20-32-K41-025-1 | IEK | "Р" (распродажа) |  | 38
| Труба гофрированная ПВХ легкая 350 Н серая IP66 с/з d25 мм PR.012531 (50м/2600м уп/пал) | Труба гофрированная ПВХ легкая 350 Н серая IP66 с/з d25 мм (50м/2600м уп/пал) Промрукав PR.012531 | Промрукав | "С" (Складская 2) |  | 49
| Труба гофрированная ПВХ легкая 350 Н серая с/з d16 мм IP66, PR.011631 серая (100м/5500м уп/пал) | Труба гофрированная ПВХ легкая 350 Н серая с/з d16 мм IP66 (100м/5500м уп/пал) PR.011631 Промрукав | Промрукав | "А" (Хит продаж) |  | 24.8
| Труба гофрированная ПВХ легкая 350 Н серая с/з d20 мм IP66, PR.012031 серая (100м) | Труба гофрированная ПВХ легкая 350 Н серая с/з d20 мм (100м/4800м уп/пал) Промрукав PR.012031 | Промрукав | "А" (Хит продаж) |  | 30.2
| Труба гофрированная ПВХ легкая 350 Н серая с/з d32 мм (25м) PR.013231 | Труба гофрированная ПВХ легкая 350 Н серая с/з d32 мм (25м/1375м уп/пал) PR.013231 Промрукав | Промрукав | "С" (Складская 2) |  | 69
| Труба гофрированная ПВХ серая с/з d16 мм (100м) IP55 PR.031600 | Труба гофрированная пвх серая с/з d16 мм (100м/5500м уп/пал) PR.031600 Строитель | Строитель | "Б" (Складская) |  | 21
| Труба гофрированная ПВХ серая с/з d20 мм (100м) IP55, PR.032000 | Труба гофрированная ПВХ серая с/з d20 мм (100м/4800м уп/пал) PR.032000 Строитель | Строитель | "Б" (Складская) |  | 27
| Труба гофрированная ПВХ серая с/з d20 мм (50м IP55, PR.032050 | Труба гофрированная ПВХ серая с/з d20 мм (50м/3600м уп/пал) PR.032050 Строитель | Строитель | "С" (Складская 2) |  | 27
| Труба гофрированная ПВХ серая с/з d25 мм (50м) IP55, PR.032550 | Труба гофрированная ПВХ серая с/з d25 мм (50м/2600м уп/пал) PR.032550 Строитель | Строитель | "С" (Складская 2) |  | 42.4
| Труба гофрированная ПВХ серая с/з d32 мм (25м) IP55, PR.033225 | Труба гофрированная ПВХ серая с/з d32 мм (25м/1375м уп/пал) PR.033225 Строитель | Строитель | "С" (Складская 2) |  | 66.6
| Труба гофрированная ПВХ тяжелая 750 Н серая с/з d16 мм IP66 (100м/уп) PR.0116410 | Труба гофрированная ПВХ тяжелая 750 Н серая с/з d16 мм IP66 (100м/5500м уп/пал) PR.0116410 Промрукав | Промрукав | "С" (Складская 2) |  | 40.5
| Труба гофрированная ПВХ тяжелая 750 Н серая с/з d20 мм (100м) IP66, PR.0120410 | Труба гофрированная ПВХ тяжелая 750 Н серая с/з d20 мм (100м/4800м уп/пал) PR.0120410 Промрукав | Промрукав | "Б" (Складская) |  | 57
| Труба гофрированная ПВХ тяжелая 750 Н серая с/з d25 мм (50м) IP66 PR.0125415 | Труба гофрированная ПВХ тяжелая 750 Н серая с/з d25 мм (50м/2600м уп/пал) PR.0125415 Промрукав | Промрукав | "С" (Складская 2) |  | 82.5
| Труба гофрированная ПЛЛ (HF) негорючая (НГ) белая с/з d16 мм (100м) PR02.0214 | Труба гофрированная ПЛЛ легкая безгалогенная (HF) негорючая (НГ) белая с/з d16 мм (100м/5500м уп/пал) PR02.0214Промрукав | Промрукав | "Б" (Складская) |  | 110.7
| Труба гофрированная ПЛЛ легкая (HF) негор. (НГ) белая с/з d20 мм (100м) PR02.0215 | Труба гофрированная ПЛЛ легкая безгалогенная (HF) негорючая (НГ) белая с/з d20 мм (100м/4800м уп/пал) PR02.0215 Промрукав | Промрукав | "С" (Складская 2) |  | 144
| Труба гофрированная ПНД (HF) черная с/з d16 мм (100м/5500м уп) PR.021651 | Труба гофрированная ПНД безгалогенная (HF) черная с/з d16 мм (100м/5500м уп/пал) PR.021651 Строитель | Строитель | "Б" (Складская) |  | 22.1
| Труба гофрированная ПНД (HF) черная с/з d20 мм (100м) PR.022051 | Труба гофрированная пнд безгалогенная (HF) черная с/з d20 мм (100м/4800м уп/пал) PR.022051 Строитель | Строитель | "Б" (Складская) |  | 29
| Труба гофрированная ПНД (HF) черная с/з d25 мм IP55 (50м) PR.022551 | Труба гофрированная ПНД безгалогенная (HF) черная с/з d25 мм (50м/2600м уп/пал) PR.022551 Строитель | Строитель | "С" (Складская 2) |  | 38.75
| Труба гофрированная ПНД (HF) черная с/з d32 мм (25м/1375м уп/пал) PR.023251 | Труба гофрированная ПНД безгалогенная (HF) черная с/з d32 мм (25м/1375м уп/пал) PR.023251 Строитель | Строитель | "С" (Складская 2) |  | 59.4
| Труба гофрированная ПНД лёгкая 350 Н (HF) оранжевая с/з d20 мм PR.022061 | Труба гофрированная ПНД лёгкая 350 Н безгалогенная (HF) оранжевая с/з d20 мм (100м/4800м уп/пал) PR.022061 Промрукав | Промрукав | "С" (Складская 2) |  | 37.2
| Труба гофрированная ПНД лёгкая черная d20 350 Н IP66 (HF) стойкая к уф (100м)161557 | Труба гофрированная ПНД лёгкая 350 Н безгалогенная (HF) стойкая к ультрафиолету черная с/з d20 мм (100м/4800м уп/пал) 161557 Промрукав | Промрукав | "Б" (Складская) |  | 38.1
Труба ПВХ
| Патрубок-муфта соед. для ПВХ трубы 16 мм (кор.1200/упак.100) PR.01716 | Патрубок-муфта соед. для ПВХ трубы 16 мм (кор.1200/упак.100) PR.01716, Промрукав | Промрукав | "С" (Складская 2) |  | 14
| Тройник разборный d16 мм (70шт/700шт уп/кор) Промрукав PR.07316 | Тройник разборный d16 мм (70шт/700шт уп/кор) Промрукав PR.07316 | Промрукав | "Б" (Складская) |  | 28.5
| Тройник разборный d20 мм серый (50шт/600шт уп/кор) PR.07320 | Тройник разборный d20 мм серый (50шт/600шт уп/кор) Промрукав PR.07320 | Промрукав | "С" (Складская 2) |  | 34.6
| Тройник разборный белый d20 мм (50шт/600шт уп/кор) Промрукав PR.07320б | Тройник разборный белый d20 мм (50шт/600шт уп/кор) Промрукав PR.07320б | Промрукав | "Р" (распродажа) |  | 42.1
| Труба жесткая ПВХ 3-х метровая легкая атмосферостойкая d16 мм (150м/уп) Промрукав PR.01416 | Труба жесткая ПВХ 3-х метровая легкая атмосферостойкая d16 мм (150м/уп) Промрукав PR.01416 | Промрукав | "С" (Складская 2) |  | 49
| Труба жесткая ПВХ 3-х метровая легкая атмосферостойкая d20 мм (150м/уп) Промрукав PR.01420 | Труба жесткая ПВХ 3-х метровая легкая атмосферостойкая d20 мм (150м/уп) Промрукав PR.01420 | Промрукав | "С" (Складская 2) |  | 63.6
| Труба жесткая ПВХ 3-х метровая легкая атмосферостойкая d25 мм (120м/уп) Промрукав PR.01425 | Труба жесткая ПВХ 3-х метровая легкая атмосферостойкая d25 мм (120м/уп) Промрукав PR.01425 | Промрукав | "С" (Складская 2) |  | 83
| Труба жесткая ПВХ 3-х метровая легкая атмосферостойкая d50 мм (30м/уп) Промрукав PR.01450 | Труба жесткая ПВХ 3-х метровая легкая атмосферостойкая d50 мм (30м/уп) Промрукав PR.01450 | Промрукав | "С" (Складская 2) |  | 244.6
| Труба ПВХ жесткая атмосферостойкая д.25, тяжелая, 3м, арт. 63525UF | Труба ПВХ жесткая атмосферостойкая д.25, тяжелая, 3м, цвет серый (60/уп), арт. 63525UF | DKC | "Р" (распродажа) |  | 60

## Оповещение и трансляция
...к содержанию
| Краткое наименование | Полное наименование | Производитель | Статус | Упаковка, шт | 1. Продажные (розница)
Panda Automatic
| SW-106W | SW-106W Оповещатель пожарный речевой настенный. Номинальная выходная звуковая мощность 6/3/1,5 Вт. Уровень звукового давления (на расстоянии 1±0,5м) не менее 100 дБ. Частотный диапазон 150 – 15000 Гц. Номинальное входное напряжение 100 В. Вес 0,62 кг. Габариты 193×175×85 мм. -10 до +55 °С. IP55. | Panda Automatic | "Б" (Складская) |  | 2250
| SW-110W-2 | SW-110W-2 Оповещатель пожарный речевой настенный. Номинальная выходная звуковая мощность 10/5/2,5 Вт. Уровень звукового давления (на расстоянии 1±0,5м) не менее 92 дБ. Частотный диапазон 110 – 16000 Гц. Номинальное входное напряжение 100 В. Вес 1,7 кг. Габариты 213×290×130 мм. -10 до +55 °С. IP20 | Panda Automatic | "С" (Складская 2) |  | 13000
| SWS-206W | SWS-206W Оповещатель пожарный речевой настенный. Уровень звукового давления (на расстоянии 1±0,5м) не менее 92 дБ. Номинальная выходная звуковая мощность 6/3/1,5 Вт. Частотный диапазон 150 – 17000 Гц. Номинальное входное напряжение 100 В. Вес 0,7 кг. Габариты 312×210×85мм. -10 до +55 °С. IP20. | Panda Automatic | "Б" (Складская) |  | 4500
| SWS-210W | SWS-210W Оповещатель пожарный речевой настенный. Номинальная выходная звуковая мощность 10/5/2,5 Вт. Уровень звукового давления (на расстоянии 1±0,5м) не менее 92 дБ. Частотный диапазон 130 – 15000 Гц. Номинальное входное напряжение 100 В. Вес 0,8 кг. Габариты 340×240×100 мм. -10 до +55 °С. IP20. | Panda Automatic | "Б" (Складская) |  | 6380
Рокот(Сибирский Арсенал)
| АС-2-1 | АС-2-1, Акустическая система, 5 Вт, 4 Ом, IP41, -30...+55, габариты: 140х200х67 (9шт/кор) | Сибирский арсенал | "Б" (Складская) |  | 1765
| АС-2-2 | АС-2-2, Акустическая система, 5 Вт, 4 Ом, IP41, -30...+55, согласующий трансформатор, габариты: 140х200х67мм (15 шт/кор) | Сибирский арсенал | "Б" (Складская) |  | 1932
| АС-4-2 | АС-4-2, Акустическая система настенная, мощность динамической головки 0,5/3/5 Вт, напряжение в линии оповещения 30/100 В, диапазон воспроизводимых частот 200...5000 Гц, степень защиты оболочкой IP40, диапазон рабочих температур -30...+55°С, габаритные размеры 140х200х67 мм | Сибирский арсенал | "А" (Хит продаж) |  | 2513
| Рокот | Рокот, Прибор управления речевого оповещения пожарный, 2 сообщения по 8 сек, 8 Вт, 160...253В, под Акб 2,2Ач (в комплект не входит); -10...+55 °С, работает совместно с акустическими системами "АС-2-1", "АС-2-3", вес: 3кг, габариты: 255х210х80мм (5шт/уп) | Сибирский арсенал | "С" (Складская 2) |  | 4766
| Рокот-2 | Рокот-2, Прибор управления речевого оповещения пожарный, 2 зоны оповещения (4 линии оповещения), подключение к каждой до 10 акустических систем (АС). 60Вт, 5 сообщений, микрофонный, линейный вход, под Акб 7Ач ( в комплект не входит), -10...+55 °С, вес: 3кг, габариты: 255х210х80мм (4шт/уп) | Сибирский арсенал | "С" (Складская 2) |  | 15238
| Рокот-3-3 | Рокот-3-3, Прибор управления речевого оповещения пожарный с акустической системой, 3 Вт, 3 сообщения по 8 сек.каждое, настенное исполнение, -10...+55 °С, масса: 0,5кг, габариты: 140x200x67 мм, (15шт/уп) | Сибирский арсенал | "С" (Складская 2) |  | 2770
| Рокот-4 | Рокот-4 , Прибор управления речевого оповещения пожарный, 2 линии оповещения, подключение к каждой до 8 акустических систем "АС-2", 2 сообщения, линейный вход, под Акб 2,2Ач (в комплект не входит); -10...+55 °С, вес: 3кг, габариты: 205x200x75мм (5шт/уп) | Сибирский арсенал | "С" (Складская 2) |  | 5242
| Рокот-5 ПУО-100 | Рокот-5 ПУО-100 Прибор управления оповещением, Суммарная мощность оповещателей по линиям речевого оповещения до 200 Вт, 100 В, 2 зоны оповещения, 4 линии оповещения, 2 линии светового оповещения с защитой от перегрузки и КЗ, 3 лин. входа, 3 лин. входа, 1 лин. выход, выход контроля неиспр., вход ГО и ЧС, 4 заводских сообщения, 4 польз. сообщения, 5 сообщ. для трансляции по расписанию, тангента, часы реального времени, работа по расписанию, web-интерфейс, Имеется режим трансляции музыкальных композиций с MicroSG или USB-Flash, интернет-радио и потоковое вещание через WEB-интерфейс, подключение доп. усилителей Рокот-5 УМ (до 4 шт.), встроенный РИП (под АКБ 2шт х 12Ач). Настольное исполнение, в комплекте крепеж для 19”-стойки. | Сибирский арсенал | "С" (Складская 2) |  | 69955
Соната
| С-К-120М с внешним микрофоном (аналог Соната) (Черный) | С-К-120М (Черный) Прибор управления речевыми оповещателями с трансформаторным выходом, с внешним микрофоном, две независимые зоны оповещения, напряжением 100В, выходная мощность 120Вт, частотный диапазон 80-12000 ГЦ питание ~220В, 315х275х120мм, 3.7кг, (резерв 2 АКБ 12Вх12Ач). Контроль линий оповещения, напряжения сети и АКБ. Электронная защита от перегрузки и короткого замыкания, два перезаписываемых сообщения длительностью 40с. | Элтех-Сервис (Омск) | "С" (Складская 2) |  | 43875
| Соната КЛ | Соната КЛ Прибор управления оповещением 200...5000 Гц, 2 сообщения по 8 сек, 24 Вт, 2 Ом, 220 В, под АКБ 12В 7 Ач, 205х195х85мм, линейный выход; контроль линий | ВИСТЛ | "С" (Складская 2) |  | 8332
| Соната КЛД (диктофон) | Прибор управления оповещением СОНАТА КЛД предназначен для принятия и обработки сигнала тревоги от прибора приемно-контрольного пожарного и/или от элементов дистанционного управления речевым оповещением и дальнейшей трансляции заранее записанных сообщений о пожаре, антитеррористической угрозе и других чрезвычайных ситуациях через громкоговорители типа "СОНАТА Л" внутри зданий, а также передаче речевых объявлений оператором через аварийный микрофон. Осуществляет контроль линий. Работает с речевыми оповещателями Соната-3Л, Соната-5Л, Соната-3Л исп.2, Соната-5Л исп.2. | ВИСТЛ | "С" (Складская 2) |  | 10181
| Соната ТЛ-100-3/5 Вт (ВИСТЛ) | Соната-ТЛ-100В 3/5 Вт, Оповещатель речевой со встроенным трансформатором. 100В, возможность выбора 3 Вт или 5 Вт, 160-16000 Гц, 100дБ, 160х265х73 мм, 0.68кг, -30..+55С, IP 41. Функция контроля линий. | ВИСТЛ | "С" (Складская 2) |  | 2663
| Соната-3Л (Соната -3) 4 Ом | Соната-3Л (Соната -3) 4 Ом Оповещатель пожарный речевой 3Вт, 4 Ом, универсальное подключение | ВИСТЛ | "С" (Складская 2) |  | 1462
| Соната-3Л (Соната -3) 8 Ом | Соната-3Л (Соната -3) 8 Ом Оповещатель речевой для воспроизведения сообщений в системах с низкоомным выходом, 3Вт, 4/8 Ом, 100-15000 Гц, 97дБ, 160х265х73 мм, 0.47кг, -30..+55С, IP 41. Функция контроля линий. | ВИСТЛ | "А" (Хит продаж) |  | 1462
| Соната-К-120М (микрофон внутренний) | Соната-К-120М, Прибор управления речевыми оповещателями с трансформаторным выходом, две независимые зоны оповещения, напряжением 100В, выходная мощность 120Вт, 306x363x115 мм, 6 кг, IP 30, питание ~220В, (резерв 2 АКБ 12Вх7Ач). Контроль линий оповещения, напряжения сети и АКБ. Микрофон-тангента, 5 записанных сообщений, 1 сигнал привлечения внимания, вход ГО ЧС. Возможность расширения мощности с помощью Соната-К-120У, подключение дополнительного микрофонного пульта Соната-ПУ. | ВИСТЛ | "С" (Складская 2) |  | 88815
| Соната-М | Соната-М, Речевой оповещатель с одним записанным речевым сообщением длит. 8 сек., 12В/250мА, 3Вт, -10…+50С, IP 41, настенное исполнение, вес:0,5кг; габариты: 135х218х67мм. (13шт/кор) Вистл | ВИСТЛ | "С" (Складская 2) |  | 3920
| Соната-У | Соната-У, Активный речевой оповещатель, подключается к линейному выходу "Соната-М", Максимальное кол-во Сонат-У, подключенных к Сонате-М - 25шт. 12В/150мА, 3 Вт, 84±7%дБ, -10..+50С, IP 41. настенное исполнение, вес: 0.5кг; габариты: 218х135х64мм. (13шт/кор) Вистл | ВИСТЛ | "С" (Складская 2) |  | 2296
Тромбон
| ГЛАГОЛ-П-3 | ГЛАГОЛ-П-3, Оповещатель речевой потолочный "Глагол П-3", Потолочный оповещатель Глагол П-3 предназначен для систем речевого оповещения и звуковой трансляции. Неравномерность АЧХ в диапазоне от 100 до 10000 Гц составляет не более 5 дБ. Небольшие по высоте габариты позволяют устанавливать их на подвесные фальш – панели с небольшим подпотолочным пространством. Корпус оповещателя выполнен из высококачественного пластика. Новый клеммный модуль позволяет подключать кабель большого сечения (до 2 мм²).Технические характеристики:Мощность 3 ВтНоминальное напряжение 30 В / 100 ВЗвуковое давление 95,5 дБДиапазон частот 100 Гц-15000 ГцГабаритные размеры D186×45 ммВес 0,57 кг | Оникс (Тромбон) | "Р" (распродажа) |  | 1362
Электротехника и Автоматика
| Кукла-Л | Кукла-Л, Извещатель банковский (передача сигнала тревоги на базе банковской упаковке). Питание 1,0 ÷ 72,0В, 155×68×17мм, -30 ÷ +50, вес 0,1кг | Электрика (Разное) | "Н" (Новинка) |  | 1254
| МАЯК-24-ЗМ2 | МАЯК-24-ЗМ2, Оповещатель звуковой, 110 дБ, U-пит.24 В, I-потр.30 мА, IP55, t-раб.-50…+55°C, габ.размеры 100х80х30 мм | Электротехника и Автоматика | "С" (Складская 2) |  | 606
ЭЛТЕХ-СЕРВИС
| М-12 Стрелка влево (универсальная) | М-12 "Стрелка влево" Плоское световое табло, корпус на защёлке, с возможностью смены надписи, дублирование контактов, 9-13.8/ 18-27.6В, 26мА, 304х103х18мм, 0.19кг, -30С..+55С, IP 52. | Элтех-Сервис (Омск) | "С" (Складская 2) |  | 459

## Охранно-пожарная сигнализация
...к содержанию
| Краткое наименование | Полное наименование | Производитель | Статус | Упаковка, шт | 1. Продажные (розница)
Беспроводные системы
Elmes
| CTX3H | CTX3H, Радиоканальный миниатюрный магнитоконтактный герконовый датчик, до 100 м, 433.92МГц, 58/32/19 мм, цвет белый | Elmes Electronic | "Р" (распродажа) |  | 3182
| PTX50 | PTX50, Беспроводной ИК-датчик, 20м*90°, до 100м , 50х62х95мм, 433,92 МГц (необходима алкал.батарейка CR123A) Elmes | Elmes Electronic | "С" (Складская 2) |  | 4474
| RP501S Комплект | RP501S Комплект 4-канальный универсальный для передачи сигнала от проводных датчиков и приборов по радиоканалу: приёмник RP501R + 1 передатчик RP501T, 433.92 МГц, 12В DC, до 500м, 4 релейных выхода 1А 125В AC/ 30В DC, t -20 +55 °С | Elmes Electronic | "Р" (распродажа) |  | 7748
| U1HS | U1HS, 1-канальный комплект радиоуправления: миниатюрный супергетеродинный пр-к + 2 брелока, 433.92 МГц, до 150м, 1 релейный выход, t -20° +55 °С, 5 режимов работы (улучшенный UMB-100-HS),24х46х73 мм (86шт/кор) | Elmes Electronic | "С" (Складская 2) |  | 4644
| U4HR | U4HR 4-канальный супергетеродинный приемник для беспроводных датчиков и брелков, 4 релейных выхода, индикация разряда батерии, память до 112 передатчиков, 94х63х28мм, t -20 +55 °С Elmes | Elmes Electronic | "Р" (распродажа) |  | 4078
| Брелок UMB100HT | Брелок UMB100HT, Дополнительный брелок-передатчик для UMB-100-HS(U1-HS), 37х33х13мм | Elmes Electronic | "С" (Складская 2) |  | 2001
| СН8HR | СН8HR, 8-канальный супергетеродинный приемник для беспроводных датчиков и брелков, 8 релейных выходов, индикация разряда батерии, 94х62х29мм | Elmes Electronic | "С" (Складская 2) |  | 7147
G.S.N.
| ACS-101R (Set 1+2) 500м. | ACS-101R (Set 1+2) 500м. Комплект радиоприемник+2 пульта (2-х кнопочн.), f-раб. 433.92МГц, технология прыгающего кода "KEELOQ®", Ризл.10мВт, до 500 м, до 330 пультов, 4 реж.раб., 1 реле (НО/НЗ) до ~125В/0.5А, U-пит.12...16В, I-потр.28мА (мах), t-раб.-20...+50°С, 85х40х20 мм. | G.S.N. Electronic Company | "Б" (Складская) |  | 3055
| ACS-102R (Set 1+2) 500м. | ACS-102R (Set 1+2) 500м. Комплект радиоприемник+2 пульта (2-х кнопочн.), f-раб. 433.92МГц, технология прыгающего кода "KEELOQ®", Ризл.10мВт, до 500 м, до 330 пультов, 4 реж.раб., 2 реле (НО/НЗ) до ~125В/0.5А, U-пит.12...16В, I-потр.39мА (мах), t-раб.-20...+50°С, 85х40х20 мм. | G.S.N. Electronic Company | "Б" (Складская) |  | 3189
| TR-500F серый (ACS-доп. брелок к ACS-101 и ACS-102) | TR-500F Дополнительный 2-х кнопочный пульт дистанционного управления для радиоканальных комплектов ACS-101/102, цвет — серый, элемент питания 12В (типоразмер А23). | G.S.N. Electronic Company | "С" (Складская 2) |  | 1103
| TXRC09 (ACS-доп. брелок к ACS-101R и ACS-102R) черный | TXRC09 Дополнительный. 2-х кнопочный пульт дистанционного управления для радиоканальных комплектов ACS-1XXR, цвет — черный, элемент питания 12В (типоразмер А23). | G.S.N. Electronic Company | "С" (Складская 2) |  | 1337
Альтоника
Антенны
| АН2-433 | АН2-433 Антенна направленная 2-х элементная к стационарными передатчикам RS-200T и приемникам RS-200R при дальностях 1-3 км , КУ: 3-4 дБ, габариты: 575 х 90 х 15 мм. | Альтоника | "С" (Складская 2) |  | 4320
| АН-433 | АН-433 Антенна направленная многоэлементная к стационарным передатчикам РК систем "Риф Стринг-200/202", "Риф Ринг-701" при дальностях более 5 км или в сложных условиях распространения радиоволн, КУ: 10 дБ, габариты: 750 х 510 х 80 мм | Альтоника | "С" (Складская 2) |  | 5500
| АШ-433 | АШ-433 Антенна штыревая ненаправленная полуволновая рекомендуется для приемников всех типов, работающих с несколькими передатчиками (кроме RS-200R), габариты (без учета крепежных скоб) 575 х 60 х 15 мм | Альтоника | "С" (Складская 2) |  | 4320
Риф Стринг-200
| RS-200R | RS-200R Приемник для приема и отображения охранно - пожарных извещений от передатчиков RS 200T, RS 200TР или RS 200TР-RB (приемник на один передатчик), рабочая чистота 433,92 МГц, дальность передачи 1-3км,–20... +40 оС, габариты:160х110х32мм | Альтоника | "Р" (распродажа) |  | 8570
| RS-200T | RS-200Т Стационарный передатчик-коммуникатор, дальность 1-5 км, штыревая антенна, 4 шлейфа ОПС, вход Взят/Снят, диапазон Т -20 +50С, 10-15В, габариты 160х110х32 мм | Альтоника | "С" (Складская 2) |  | 6710
| RS-200TP | RS-200TP Объектовый прибор со встроенным передатчиком, дальность связи 1-5 км, TouchMemory (2 ключа, мастер-ключ), считыватель ТМ, штыревая антенна, 5 шлейфов ОПС, звуковая и световая индикация, реле, диапазон Т -20 +50С, 10-15В, габариты 160х110х32 мм | Альтоника | "С" (Складская 2) |  | 9370
Риф-Ринг-2
| RR-2R | RR-2R Приемник, дальность приема до 400м, до 100 брелков или кнопок (RR-2T, RR-2TS), 1 реле, t°С -20…+50°С, габариты: 75х120х32мм. | Альтоника | "С" (Складская 2) |  | 3980
| RR-2T | RR-2T Тревожная носимая радиокнопка, дальность до 400м, t°С -20...+50°С, габариты: 98х48х15мм | Альтоника | "С" (Складская 2) |  | 3830
Риф-Ринг-701
| RR-701R20 (стар.корпус) | RR-701R20 Приемник на 20 передатчиков (RR-701T или RR-200T), индикация, антенна, звуковая сигнализация, сигнальное реле, диапазон Т -20 до +40 оС, 10-15В, габариты 160х110х32мм | Альтоника | "С" (Складская 2) |  | 13290
| RR-701RS | RR-701RS Радиоприемное устройство для работы с передатчиками систем "RR-701", "RS-200", "RP-100/101", f-раб.433.92 МГц; до 8 устройств, 8 индикаторов; 1 релейный выход НЗ/НР, U-коммут.72 В, I-коммут.100 мА; звуковая сигнализация, подключение блока расширения RR-701X; U-пит.10...15 В, I-потр.100 мА (max); t-раб.-20...+40°C, 195х90х26 мм. | Альтоника | "Б" (Складская) |  | 10380
| RR-701T (RR-701T исп. 2-АТ) | RR-701T Кнопка носимая, встроенная антенна, 1 зона, до 1000 м., диапазон Т -20…+40 оС, питание 10-15В, габариты 98х48х15. | Альтоника | "Б" (Складская) |  | 4000
| RR-701TS (RR-701TS) | RR-701TS Cтационарный передатчик, встроенная антенна, 1 зона, 2 шлейфа (охрана), выход на светодиод, до 1500 м., -40 +50С, питание 10-15В, габариты 45х92х13 | Альтоника | "А" (Хит продаж) |  | 4990
| RR-701TS4 | RR-701TS4 Стационарный передатчик, встроенная антенна, 4 зоны, 4 шлейфа (охрана), выход на светодиод, до 1500 м., -40 +50С, питание 10-15В, габариты 45х92х13 | Альтоника | "С" (Складская 2) |  | 5610
| RR-701TS-L | RR-701TS-L Стационарный передатчик, встроенная антенна, 1 зона, 2 шлейфа (охрана), выход на светодиод, до 3500 м., -40 +50С, питание 10-15В, габариты 75 х 120 х 32 мм | Альтоника | "С" (Складская 2) |  | 7800
Болид
| С2000Р-АРР125 | С2000Р-АРР125 Адресный радио расширитель, обеспечивает подключение до 125 радиоканальных устройств, поддержка работы ретрансляторов «С2000Р-РР» | Болид НВП | "С" (Складская 2) |  | 4218
| С2000Р-ДИП | С2000Р-ДИП Дымовой оптико-электронный радиоканальный пожарный извещатель, адресно-аналоговый. Основной и резервный элементы питания. Время работы от основного элемента - 7 лет. От минус 30 до +50°С | Болид НВП | "С" (Складская 2) |  | 2955
| С2000Р-ИК | С2000Р-ИК Извещатель охранный объемный оптико-электронный радиоканальный, для работы с С2000-АРР32, адресный, дальность обнаружения 12 м, угол обзора зоны обнаружения 90°, элемент питания 3.6 В ER14505, IP41, t-раб.-30...+50°C, 70х95х45 мм | Болид НВП | "С" (Складская 2) |  | 4188
| С2000Р-ИП | С2000Р-ИП Извещатель тепловой максимально-дифференциальный радиоканальный, для работы с С2000-АРР32, адресно-аналоговый, t-сраб.+54…+65°C, элемент питания 3.6 В ER14505 (основной) и 3 В CR2032 (резервный), IP40, t-раб.-30...+50°C, 100х48 мм | Болид НВП | "С" (Складская 2) |  | 2955
| С2000Р-ИПР | С2000Р-ИПР, Ручной радиоканальный адресный пожарный извещатель. Основной и резервный элементы питания. Время работы от основного элемента - 7 лет. От минус 30 до +50°С | Болид НВП | "С" (Складская 2) |  | 2955
| С2000Р-ОСТ исп.01 "Выход" | С2000Р-ОСТ исп.01 "Выход" Оповещатель световой радиоканальный "Выход", f-раб.868...869 МГц, 10 частотных каналов, дальность связи до 300 м, t-свечения до 60 час, U-пит.3.6В (ER14505M), IP41, t-раб.-30...+55°С, 303х112х33 мм | Болид НВП | "С" (Складская 2) |  | 3044
| С2000Р-ОСТ исп.10 "Человек вправо вниз" | С2000Р-ОСТ исп.10 "Человек вправо вниз". Оповещатель световой адресный с надписью. | Болид НВП | "С" (Складская 2) |  | 3044
| С2000Р-Сдвиг | С2000Р-Сдвиг Извещатель охранный совмещенный инерционный и магнитоконтактный адресный, радиоканальный для работы с С2000-АРР125; U-пит.3 В (CR2032); IP54, t-раб.-10...+55°С | Болид НВП | "Н" (Новинка) |  | 2094
| С2000Р-Сирена | С2000Р-Сирена, Оповещатель свето звуковой радиоканальный. Уровень звукового давления 100 дБ на 1 м. Контроль вскрытия корпуса, отрыва от стены. Время работы от основного элемента - 7 лет. Батарея в комплекте. Защита оболочки IP41. От минус 30 до +50°С | Болид НВП | "С" (Складская 2) |  | 12181
| С2000Р-Сирена батарея | С2000Р-Сирена батарея | Болид НВП | "С" (Складская 2) |  | 4551
| С2000Р-СМК | С2000Р-СМК Извещатель охранный магнитоконтактный радиоканальный, для работы с С2000-АРР32, адресный, один внешний ШС, тампер, контроль отрыва от стены, антисаботаж, элемент питания 3.6 В ER14505, IP41, t-раб.-30...+50°C, 93х30х27 мм (55х10х8 мм магнит) | Болид НВП | "С" (Складская 2) |  | 3504
| С2000Р-ШИК | С2000Р-ШИК Охранный поверхностный оптико-электронный адресный радиоканальный извещатель, зона обнаружения 8х5 м. Время работы от основного элемента - 7 лет. Батарея в комплекте. От минус 30 до +50°С | Болид НВП | "Р" (распродажа) |  | 2878.5
| Сигнал-GSM-Р | Сигнал-GSM-Р Прибор приемно-контрольный радиоканальный для работы в составе системы Орион Про или автономно; до 100 радиоканальных устройств (из них 32 ретранслятора), f-раб.868.0…869.2 МГц, 10 каналов, дальность связи до 1200 м; до 16 разделов; до 64 пользователей; 1 контролируемая цепь, 2 выхода (U-вых.10…15 В, I-вых.500 мА), встроенный звуковой излучатель; Ethernet, GSM (2 SIM карты), GSM-антенна с SMA-разъемом, RS-485, mini-USB; DC-09, GPRS (DC-09), SMS «Эгида-3», SMS пользователю, телефонный вызов; возможность управления из мобильного приложения, с помощью ключей Touch Memory, радиобрелков, SMS; U-пит.190…240 В, P-потр.35 Вт, I-потр.200 мА, под АКБ 12 В 7 Ач, вход РИП 12 В; IP30, t-раб.-10…+40°С, 165×211×90 мм. Внимание!!! Прибор не сертифицирован по ТР EAЭС 043 | Болид НВП | "Н" (Новинка) |  | 10574
Теко
Астра Р
| Астра-Р комплект (универс.) | Астра-Р (универс.), комплект: радиоприемное устройство (РПУ) + 2 брелока (РПД), частота 434,62 МГц, 300 м, 1 силовое реле (НЗ), выход на устройство индикации Астра-931, контроль 25 брелоков (РПД) 75шт/кор | ТЕКО | "Б" (Складская) |  | 3508
| Астра-Р РПД брелок 434,62МГц | Астра-Р РПД, брелок однокнопочный, частота 434,62МГц, дальность 150 м, контроль разряда батареи | ТЕКО | "С" (Складская 2) |  | 1175
| Астра-Р РПУ (режим 2) | Астра-Р РПУ (режим 2.), радиоприемное устройство, рабочая частота 434, 62 МГц, дальность действия на открытой местности (покрытой сухим грунтом) при отсутствии мощных радиопомех, не менее: 300 м, напряжение питания 10,5÷15 В, ток потребления не более 75 мА, время технической готовности РПУ не более 10 с, габаритные размеры 101х63х32 | ТЕКО | "С" (Складская 2) |  | 1431
| Астра-Р РПУ (универс.) | Астра-Р РПУ (универс.), радиоприемное устройство, частота 433.92 МГц, 1 реле, выход на устройство индикации Астра-931, контроль 99 брелоков (РПД) | ТЕКО | "Р" (распродажа) |  | 1407
Астра РИ
| Астра-РИ-М РР | Астра-РИ-М РР - радиорасширитель беспроводных (433МГц) зон для ППКОП Астра серии Pro, программирование с ПК с помощью ПКМ Астра Pro, два входа питания (основной и резервный), электропитание от 12 В или 24В | ТЕКО | "С" (Складская 2) |  | 3935
Астра РИ М
| Астра-3321 | Астра-3321, извещатель магнитоконтактный, радиоканальный, контроль вскрытия, возможность подключения внешних СМК, дальность радиоканала 300 м | ТЕКО | "С" (Складская 2) |  | 2207
| Астра-421 исп. РК (новый) Внимание, не работает с приемниками старой версии | Астра-421 исп. РК, извещатель пожарный, дымовой оптико-электронный, радиоканальный, дальность радиоканала 300 м (45/кор) | ТЕКО | "Б" (Складская) |  | 2553
| Астра-5121 | Астра-5121, ИК пассивный, объемный, радиоканальный, 10х10м, микропроцессор, 4-площадочный PIR-детектор, устойчивость к животным (до 20кг), температурная компенсация, дискр.регулировка чувствительности, контроль вскрытия, дальность радиоканала 300 м, угловой кронштейн.126шт/кор | ТЕКО | "Б" (Складская) |  | 2659
| Астра-5131 исп.А | Астра-5131 исп.А ИК пассивный, объемный, радиоканальный, 10х10м, микропроцессор, температурная компенсация, дискр.регулировка чувствительности, контроль вскрытия, дальность радиоканала 300 м, угловой кронштейн (58/кор) | ТЕКО | "Б" (Складская) |  | 2374
| Астра-6131 | Астра-6131, звуковой поверхностный, радиоканальный, дальность 6м, микропроцессор, дискр.регулировка чувствительности, контроль вскрытия, дальность радиоканала 300 м | ТЕКО | "С" (Складская 2) |  | 2964
Дополнительное оборудование
| Астра-824 | Астра-824, Блок сигнальных реле работа в составе системы с центральным ППКОП серии Pro (Астра-712 Pro, Астра-812 Pro, Астра-8945 Pro)* или автономным радиорасширителем РР Астра-РИ-М, выдача извещений на релейные выходы (цепи управления) по командам ППКОП или РР. | ТЕКО | "С" (Складская 2) |  | 2608
Взрывозащищенное оборудование
Извещатели
Аксессуары
| Защитный кожух ЗК-5 для ИПР | Защитный кожух ЗК-5 для ИПР. Вес 289гр, габаритные размеры 175*175*60мм, внутренние размеры 135*135*55мм Оцинкованная сталь | Стар Лайт Технолоджи | "С" (Складская 2) |  | 819
| Защитный кожух ЗК-6 для светового табло | Защитный кожух ЗК-6 для светового табло Вес 480гр, габаритные размеры 360*190*40мм, внутренние размеры 320*150*35мм. | Стар Лайт Технолоджи | "С" (Складская 2) |  | 819
| МИП-2 | МИП-2, Модуль интерфейсный пожарный для контроля состояния линейного извещателя (термокабеля), 2 шлейфа сигнализации | Спецприбор (Казань) | "С" (Складская 2) |  | 12932
Ручные
| ИП 535 ГАРАНТ | ИП 535 ГАРАНТ, Извещатель пожарный ручной взрывозащищенный, наличие световой индикации, размеры 160х110х70мм, масса 0,3кг, температура °С -55 … +70, ExiaIIBT6 | Спецприбор (Казань) | "Р" (распродажа) |  | 7620
Тепловые
| ИП 101 "Гранат" Потолочный 1КВ | ИП 101 "Гранат" Потолочный 1КВ Взрывозащищенный пожарный тепловой извещатель максимального действия для монтажа на потолках помещений. Тсраб. 70С, 90С,120C, IP67 230х110х100мм 0,6кг | Спецприбор (Казань) | "Р" (распродажа) |  | 7400
| ИП-104 "Гранат-термокабель" GTSW-68 (кратно 5м) | ИП-104 "Гранат-термокабель" GTSW-68, Т сраб. 68°С ПВХ оболочка | Спецприбор (Казань) | "Б" (Складская) |  | 479
Коммутационные коробки
| Коробка ВЗ КСРВ-i-2 | КСРВ-i-2, Коробка соед.-разв.взрывозащ.0ExiaIIBT6, искробезопас., 2 каб.ввод, с клемм.колодкой 4х2контакт., IP65, t-раб.-55...+70°C, 128х80х55 мм | Спецприбор (Казань) | "С" (Складская 2) |  | 2147
| КСРП-2Т-К | КСРП-2Т-К Коробка соединительно-разветвительная промышленная, влагопылезащищенная; 2 кабельных ввода под кабель 4...8 мм (PG9), WAGO 4 группы по 2 контакта; IP65, t-раб.-55...+55°C, 82х80х55 мм, 0.2 кг | Спецприбор (Казань) | "Р" (распродажа) |  | 1740
| КСРП-4Т-К | КСРП-4Т-К Коробка соединительно-разветвительная промышленная, влагопылезащищенная; 4 кабельных ввода под кабель 4...8 мм (PG9), WAGO 4 группы по 4 контакта и 2 группы по 4 контакта; IP65, t-раб.-55...+55°C, 82х80х55 мм, 0.2 кг | Спецприбор (Казань) | "Р" (распродажа) |  | 2040
Приборы приемно-контрольные
| УПКОП 135-1-1 V6.1 БИВ | УПКОП 135-1-1 V6,1 БЛОК ИНТЕРФЕЙСНЫЙ ВЗРЫВОЗАЩИЩЕННЫЙ БИВ v6 [Exia]IIC | Спецавтоматика (Бийск) | "Р" (распродажа) |  | 5893
Датчики охранные
Аксессуары
| DS-PDB-IN-Universalbracket (Кронштейн) | DS-PDB-IN-Universalbracket Кроштейн настенный/потолочный регулируемый Настенное/Потолочное крепление; для всех датчиков ИК или ИК+СВЧ Hikvision Угол (0-90 ° по вертикали, ± 40 ° по горизонтали); Пластик PC; Размер 29.3 x 53.2 x 35.5мм; Вес 13г. | HIKVISION | "Р" (распродажа) |  | 260
| КР-1 | КР-1 Кронштейн к ИК-датчикам, универсальный (500шт/кор) | Стар Лайт Технолоджи | "А" (Хит продаж) |  | 36
Комбинированные (Объем+Стекло)
| SWAN PGB | SWAN PGB ИК + акустический 2 канала , цифровой, защита от животных до 25 кг , L=18 , -20°C + 50°C, 2 реле (50шт/кор) | CROW | "С" (Складская 2) |  | 3446
| Астра-531 СМ | Астра-531 СМ, ИК + звуковой, настенный, потолочный, защита оконных проемов, микропроцессор, ИК: "штора" 5м, звуковой: 6м, 1 реле - объединение по "ИЛИ", дискр. регулировка чувствительности АК и ИК каналов, поворотный кронштейн (198/кор) | ТЕКО | "Б" (Складская) |  | 1322
| Астра-621 | Астра-621, ИК + звуковой, настенный, микропроцессор, ИК: 12м, 90 град, звуковой: 6м, 2 реле, дискр. регулировка чувствительности АК и ИК каналов (90шт/кор) | ТЕКО | "А" (Хит продаж) |  | 1877
| Астра-621 исп. Р | Астра-621 исп. Р ИК+звуковой, пассивный объемный, настенный, устойчивость к животным до 20 кг, ИК: 90 град, звуковой: 6м, 2 реле | ТЕКО | "С" (Складская 2) |  | 2081
| Астра-8 | Астра-8, ИК + звуковой, потолочный, ИК: диаметр зоны 9м, звуковой: 6м, высота до 3,6м, микропроцессор, 2 реле, дискр. регулировка чувствительности АК и ИК каналов (90/кор) | ТЕКО | "Б" (Складская) |  | 2308
Магнитоконтактные
| DS-PD1-MC-MS (Магнитоконтактный датчик) | DS-PD1-MC-MS Магнитоконтактный датчик. Контакты NC; установка на окна и двери; -40°C...+65°C; размер 50×18×10мм; металл. Активное расстояние 40мм. | HIKVISION | "Р" (распродажа) |  | 800
| DS-PD1-MC-RS (Магнитоконтактный датчик) | DS-PD1-MC-RS Магнитоконтактный датчик Контакты NC; установка на ворота; дальность срабатывания 65мм; -40°C...+65°C; размер 110×30×15мм; металл. Активное расстояние 65мм | HIKVISION | "Р" (распродажа) |  | 1390
| ИО 102-16/2 | ИО 102-16/2, Извещатель охранный магнитоконтактный накладной,для монтажа на деревянные конструкции 35х10х10мм, Диапазон рабочих температур: от -50С до +50С, (520шт/уп) | Рязанский завод металлокерамических приборов | "Б" (Складская) |  | 180.4
| ИО 102-2 ПГС2.409.000 (СМК-1) | ИО 102-2 (СМК-1), Извещатель охранный магнитоконтактный накладной, для монтажа на деревянные конструкции 58х11х11мм, зазор 10 мм.Диапазон рабочих температур: от -50С до +50С (300шт/уп) | Рязанский завод металлокерамических приборов | "А" (Хит продаж) |  | 185.3
| ИО 102-20 А2М (3) | ИО 102-20 А2М (3) датчик магниток. накладной для метал. двери, металл. корпус, раб. зазор 40 мм (25 шт/уп) | Комплектстройсервис | "С" (Складская 2) |  | 693
| ИО 102-20 Б2М (3) | ИО 102-20 Б2М (3) Извещатели охранные магнитоконтактные, корпус металлический, неразборный, рабочий зазор не менее 30 мм, металлический защитный гофрорукав. | Магнитоконтакт | "С" (Складская 2) |  | 929.81
| ИО 102-20 Б2П (2) белый | ИО 102-20 Б2П (2) белый. Извещатель охранный магнитоконтактный. Корпус пластмассовый, неразборный. Пластмассовый защитный гофрорукав. | Комплектстройсервис | "А" (Хит продаж) |  | 230
| ИО 102-26 исп.00 "Аякс" | ИО 102-26 исп.00 "Аякс", Извещатель охранный магнитоконтактный накладной для метал.двери с переключ. контактами, зазор до 50 мм, провод 350 мм. 130х30х20мм. Диапазон рабочих температур: от -50С до +50С. в коробке 100 шт | Магнитоконтакт | "А" (Хит продаж) |  | 604.05
| ИО 102-29 "Эстет сейф" | ИО 102-29 "Эстет сейф", Магнитоконтактный на металлические поверхности миниатюрный с крышкой и встроенной колодкой | Магнитоконтакт | "С" (Складская 2) |  | 1725
| ИО 102-4 ПГС2.409.001 | ИО 102-4, Извещатель охранный магнитоконтактный накладной миниатюрный, для монтажа на деревянные конструкции 31х13х6,5мм, зазор 10 мм. Диапазон рабочих температур: от -50С до +50С, (200шт/уп) | Рязанский завод металлокерамических приборов | "А" (Хит продаж) |  | 257.47
| ИО 102-40 А2П (2) АТФЕ.425119.066 ТУ | ИО 102-40/А2П (2), Извещатель охранный магнитоконтактный накладной для метал. и не метал.двери, Корпус пластмассовый, неразборный,IP55 по ГОСТ 14254-2015. рабочий зазор не менее 30 мм. Специальный пластмассовый защитный рукав. | Магнитоконтакт | "С" (Складская 2) |  | 272.23
| ИО 102-40 Б2П (2) АТФЕ.425119.066 ТУ | ИО 102-40/Б2П (2), Извещатель охранный магнитоконтактный накладной для метал. и не метал.двери, Корпус пластмассовый, неразборный,IP55 по ГОСТ 14254-2015. рабочий зазор не менее 30 мм. Специальный пластмассовый защитный рукав.(в кор. 50шт) | Магнитоконтакт | "Б" (Складская) |  | 244.64
| ИО 102-5 | ИО 102-5, Извещатель охранный магнитоконтактный врезной, для монтажа на деревянные конструкции. D9-11,5мм, Диапазон рабочих температур: от -50С до +50С(200шт/уп) | Рязанский завод металлокерамических приборов | "С" (Складская 2) |  | 273.87
| ИО 102-52 (СМК-1) | ИО 102-52 Извещатель охранный магнитоконтактный накладной, для монтажа на деревянные конструкции 58х11х11мм, зазор 10 мм.Диапазон рабочих температур: от -50С до +50С. | Магнитоконтакт | "Б" (Складская) |  | 161.83
| ИО 102-54 (белый) | ИО-102-54 Извещатель охранный магнитоконтактный накладной миниатюрный, 35х10х10, зазор 12 мм, Диапазон рабочих температур: от -50С до +50С, белый. | Магнитоконтакт | "С" (Складская 2) |  | 162
| ИО 102-6 (ПГС2.409.007) | ИО 102-6 Извещатель охранный магнитоконтактный, скрытой установки, для металлическ. дверей c толщиной металла не более 0,5мм,D=19мм. Диапазон рабочих температур: от -50С до +50С. | Магнитоконтакт | "Б" (Складская) |  | 605.69
| ИО 102-60 А2П исп.1 (без гофры) | ИО 102-60 А2П исп.1 (без гофры). Охранный, точечный, магнитоконтактный, накладной, для наружного и внутреннего монтажа на металлических (магнитопроводящих) конструкциях, без защитного гофрорукава. Конструктивно состоит из 2-х элементов: датчика магнитоуправляемого (геркона) и элемента задающего (магнита), тип применяемого геркона — нормально разомкнутый. | ДуалТек ПКФ | "С" (Складская 2) |  | 217
| ИО 102-60 А2П исп.2 (с гофрой) | ИО 102-60 А2П исп.2 (с гофрой), Охранный, точечный, магнитоконтактный, накладной, для наружного и внутреннего монтажа на металлических (магнитопроводящих) конструкциях, с защитным пластиковым гофрорукавом. Конструктивно состоит из 2-х элементов: датчика магнитоуправляемого (геркона) и элемента задающего (магнита), тип применяемого геркона — нормально разомкнутый. | ДуалТек ПКФ | "Б" (Складская) |  | 222
| ИО 102-60 Б2П исп.1 (без гофры) | ИО 102-60 Б2П исп.1 (без гофры). Охранный, точечный, магнитоконтактный, накладной, для наружного и внутреннего монтажа на металлических (магнитопроводящих) конструкциях, без защитного гофрорукава. Конструктивно состоит из 2-х элементов: датчика магнитоуправляемого (геркона) и элемента задающего (магнита), тип применяемого геркона — нормально разомкнутый. | ДуалТек ПКФ | "Б" (Складская) |  | 217
| ИО 102-60 Б2П исп.2 (с гофрой) | ИО 102-60 Б2П исп.2 (с гофрой). Охранный, точечный, магнитоконтактный, накладной, для наружного и внутреннего монтажа на металлических (магнитопроводящих) конструкциях, с защитным пластиковым гофрорукавом. Конструктивно состоит из 2-х элементов: датчика магнитоуправляемого (геркона) и элемента задающего (магнита), тип применяемого геркона — нормально разомкнутый. | ДуалТек ПКФ | "Б" (Складская) |  | 222
| ИО 102-61 Б2П исп.1 | ИО 102-61 Б2П mini (две трапеции) Извещатель охранный, точечный, магнитоконтактный, накладной, для наружного и внутреннего монтажа на металлических (магнитопроводящих) либо неметаллических конструкциях с защитным гофрорукавом. 38х20 мм (50шт/кор.) | ДуалТек ПКФ | "С" (Складская 2) |  | 156
| ИО 102-62 | ИО 102-62. Малогабаритный извещатель охранный, точечный, магнитоконтактный, накладной, для наружного и внутреннего монтажа на неметаллических конструкциях. Конструктивно состоит из 2-х элементов: датчика магнитоуправляемого (геркона) и элемента задающего (магнита). Тип применяемого геркона — нормально разомкнутый. (100шт/кор.) Диапазон коммутируемых напряжений от 0,05 до 72 В., Диапазон коммутируемого постоянного или переменного тока от 0,0001 до 0,25 А., габариты 45х11х12 | ДуалТек ПКФ | "Б" (Складская) |  | 89
| ИО 102-66 | ИО 102-66. Малогабаритный извещатель охранный, точечный, магнитоконтактный, накладной, для наружного и внутреннего монтажа на металлических (магнитопроводящих) либо неметаллических конструкциях без защитного гофрорукава.Габаритные размеры извещателя: Датчик магнитоуправляемый 85х22х16 мм;-Элемент задающий 85х22х16 мм. Конструктивно состоит из 2-х элементов: датчика магнитоуправляемого (геркона) и элемента задающего (магнита). Тип применяемого геркона — нормально разомкнутый (100шт/кор.) | ДуалТек ПКФ | "А" (Хит продаж) |  | 243
| ИП 103-10-А1 | ИП 103-10-А1,извещатель пожарный тепловой, встроенный световой индикатор,IP65, температура сраб. 54°С- 65°С | Магнитоконтакт | "С" (Складская 2) |  | 3857
Объем
Инфракрасные для помещений
| DS-PDC15-EG2 (Штора) | DS-PDC15-EG2 Оптический извещатель инфракрасный (Штора) Область обнаружения - до 15м, 6.3°. Встроенные EOL-резисторы. Настраиваемая/автоматическая чувствительность. Цифровая температурная компенсация. Фильтр белого света: 6500 lux; Скорость обнаружения от 0.3 до 3 м/с. Индикатор: синий; 1 тампер; Рабочая температура от -10 до +40 °C. Размеры 65.4 × 86.8 × 45.5 мм. Пластик.¶Без кронштейна | HIKVISION | "Р" (распродажа) |  | 1290
| DS-PDCL12-EG2 (Потолочный) | DS-PDCL12-EG2 Потолочный оптический извещатель инфракрасный Область обнаружения - до 12м, 360 град.; технология подавления помех "Blue Wave"; температурная компенсация IFT; тампер; DC9-16В; -30°C...+70°C; размер 80×29мм; пластик ABS. | HIKVISION | "Р" (распродажа) |  | 1890
| SQB Кронштейн для SWAN | SQB Кронштейн для SWAN серии детекторов | CROW | "С" (Складская 2) |  | 339
| SWAN QUAD | SWAN QUAD Извещатель с линзой для домашних животных 15-25кг, квадросенсор,микропроцессор 90 град*15 м, (69шт/кор) | CROW | "Б" (Складская) |  | 1817
| Астра-5 исп. А | Астра 5 исп. А, ИК пассивный, объемный, 12м, 90 град, микропроцессор, дискр. регулировка чувствительности (108шт/кор) | ТЕКО | "А" (Хит продаж) |  | 1078
| Астра-5 исп. Б | Астра-5 исп. Б, ИК пассивный, поверхностный (линза штора), 10м х 7 град., микропроцессор, дискр.регулировка чувствительности (120шт/кор) | ТЕКО | "С" (Складская 2) |  | 1078
| Астра-512 | Астра-512, ИК пассивный, объемный, 10м, 90 град, микропроцессор, 4-площадочный PIR-детектор, устойчивость к животным (до 20кг), дискр.регулировка чувствительности, угловой кронштейн (100шт/кор) | ТЕКО | "Б" (Складская) |  | 1068
| Астра-515 исп. А | Астра-515 исп. А, ИК пассивный, объемный, 10м, 90 град, дискр. регулировка чувствительности, угловой кронштейн (100/кор) | ТЕКО | "А" (Хит продаж) |  | 641
| Астра-517 исп. Р | Астра-517 исп. Р Извещатель охранный объемный оптико-электронный, пассивный, объемный, устойчив к животным ( до 20кг) 12м, 90 град, регулировка зоны обнаружения, дискр. регулировка чувствительности, шариковый кронштейн | ТЕКО | "Б" (Складская) |  | 743
| Астра-531 ИК | Астра-531 ИК, ИК пассивный, поверхностный, миниатюрный, 5м х 30 град, микропроцессор, поворотный кронштейн (180/кор) | ТЕКО | "С" (Складская 2) |  | 1072
| Астра-7 исп. А | Астра-7 исп. А, ИК пассивный, объемный, потолочный, диаметр зоны 9м, высота до 3,6м, микропроцессор, дискр. регулировка чувствительности (90/кор) | ТЕКО | "С" (Складская 2) |  | 1474
| Пирон-4Д | Пирон-4Д Оптико-электронный объемный, сферич. линза, 12 м х 90°, с иммун.к живот.до 20кг, U-пит.8...30В, I-потр.12мА, IP41, t-раб.-30…+50°C, 90х60х50 мм. | Риэлта | "А" (Хит продаж) |  | 792
| Пирон-5 | Пирон-5 Оптико-электронный объемный извещатель, микропроц., сферич. линза, 10 м х 90°, с иммун.к живот.до 40кг, Uпит.12В, Iпотр.15мА, IP41, t-раб.-30…+50°С, 100x73x55 мм. | Риэлта | "Б" (Складская) |  | 906
| Рапид вар.1 | Рапид вар.1. ИК извещатель пассивный, L=18м, 90°, -30 +50 С°, тампер (30/кор) | Сибирский арсенал | "С" (Складская 2) |  | 1107
| Рапид Эк | Рапид Эк, ИК извещатель пассивный. Максимальная дальность обнаружения, не менее 15 м, Диапазон скоростей движения нарушителя от 0,3 до 3,0 м/с, (40шт/уп) | Сибирский арсенал | "С" (Складская 2) |  | 963
| Рапид, вариант 2 | Рапид, вариант 2 ИК извещатель пассивный, L=18м, 90°, -30 +50 С° без тампера (30/кор) | Сибирский арсенал | "С" (Складская 2) |  | 1046
| Фотон-9 | Фотон-9 Извещатель охранный оптико-электронный объемный, микропроц., 10 м х 90°, тампер, Uпит.12В, Iпотр.15мА, IP41, tраб.0…+50°С, 87х61х40,5 мм. | Риэлта | "Б" (Складская) |  | 1153
| Фотон-Ш | Фотон-Ш Извещатель охранный оптико-электронный поверхностный, высота установки 2,5...5 м, "занавес" с углом 70°, Uпит.10…15В, Iпотр.20мА, IP41, tраб.-30...+50°С, 91х52х56 мм. | Риэлта | "Б" (Складская) |  | 1383
Инфракрасные уличные
| ИД-40 | ИД-40, Извещатель охранный оптико-электронный, уличный, зона обнаружения типа "коридор", дальность зоны обнаружения 40 м, ширина зоны обнаружения 4 м, напряжение питания 8...28 В, ток потребления 16 мА, степень защиты оболочкой IP65, диапазон рабочих температур -40...+50°С, габаритные размеры 150х80х70 мм | Полисервис | "Б" (Складская) |  | 5790
Ультразвуковые/Радиоволновые
| ЭХО-5 | ЭХО-5 Ультразвуковой охранный извещатель. Возможность работы нескольких извещателей в одном помещении. Дальность 9 м, объем 250 куб. м. Релейный выход. Питание от 9 до 17 В, 25 мА. От минус 10 до +50°С | Болид НВП | "С" (Складская 2) |  | 2208
Разбитие стекла (акустические)
| DS-PDSK-P (Извещатель удара) | DS-PDSK-P Извещатель удара. Настройка чуствительности; распознавание удара и вибрациии; индикаторы состояния; DC9-16В; -30°C...+70°C; размер 108×30×22мм; пластик ABS; радиус детекции до 2.5 метров. | HIKVISION | "Р" (распродажа) |  | 1690
| Астра-531 АК | Астра-531 АК, Извещатель звуковой поверхностный, настенный, потолочный, защита оконных проемов, микропроцессор, дальность 6м, дискр. регулировка чувствит., память тревоги, поворотный кронштейн (364/кор) | ТЕКО | "С" (Складская 2) |  | 697
| Астра-С | Астра-С, Извещатель звуковой поверхностный, дальность 6м, микропроцессор, дискр. регулировка чувствит., контроль вскрытия, память тревоги (180шт/кор) | ТЕКО | "Б" (Складская) |  | 1098
| Стекло-3 | Стекло-3 Извещатель охранный поверхностный звуковой, микропроцессорный, дальность обнаружения 9 м, min контролируемая площадь 0,1 м², регулировка чувствительности, тампер, Uпит.12В, Iпотр.до 22мА, IP30, tраб.-20...+45°С. 68х68х30 мм. | Риэлта | "А" (Хит продаж) |  | 1169
Тревожные кнопки
| ST-AB010 | ST-AB010 Извещатель ручной с фиксацией, пластиковый корпус, серый | SMARTEC | "С" (Складская 2) |  | 143
| STEMAX BX110 | STEMAX BX110, Мобильная тревожная кнопка с поддержкой 2-х сетей сотовой связи поколения 2.5G стандарта GSM/GPRS900/1800. Квитирование отправки и доставки сообщений до ПЦН с использованием вибромотора.Несколько режимов энергосбережения, номинальное время работы без подзарядки-20дней. Индикация режима работы, активности сети связи и зарядки АКБ, диапазон температур от0до+55°С.Комплектность:контроллер, сетевойадаптер 5В/1А,АКБLi-Po1800мА⋅ч. | Стелс НПП | "С" (Складская 2) |  | 8700
| Астра-321 | Астра-321, Извещатель охранный ручной точечный электроконтактный с фиксацией, комплектуется металлическим замком и индивидуальными ключами, НЗ/РЗ, 72В/200мА, IP41, -30...+50°С, вес: 0,08кг, габариты: 88х61х31мм. (135шт/кор) | ТЕКО | "А" (Хит продаж) |  | 459
| Астра-361 | Астра-361, Извещатель утечки воды аварийного типа, 2,5-30 В, 0,001 мА - деж. режим при напряжении 2,5 В; 0,003 мА - деж. режим при напряжении 15 В; 0,01 мА - деж. режим при напряжении 30 В | ТЕКО | "Б" (Складская) |  | 594
| ИО 101-1 (В) (КНС-1В) | ИО 101-1 (В) (КНС-1В) Кнопка извещения о нападении с фиксацией, 99x52x30мм | ПЭАП (Альфатех-Центр) | "Б" (Складская) |  | 543
Удар (вибрационные)
| Шорох-2 | Шорох-2 Извещатель охранный поверхностный вибрационный, обнаружение разрушения различных строительных конструкций: бетонных стен и перекрытий, кирпичных стен, деревянных конструкций, фанеры, ДСП, металлических сейфов, шкафов и банкоматов, микропроцесс. обработка, 12В, -30…+50°С. | Риэлта | "Б" (Складская) |  | 2459
| Шорох-3 | Шорох-3 Извещатель охранный совмещенный, вибрационный с датчиком наклона, обнаружение попыток взлома и хищения банковских средств защиты, разрушения строительных конструкйций, -30…+50 °С, 9…17В. | Риэлта | "Б" (Складская) |  | 3570
| Шорох-3 исп.В | Шорох-3 исп.В Извещатель охранный совмещенный, вибрационный, с датчиком наклона и датчиком горючих газов, обнаружение попыток взлома, хищения и подрыва банкоматов, сейфов и других средств защиты. -30…+50°С, 12 В. | Риэлта | "Б" (Складская) |  | 6849
Датчики пожарные
Газ
| Сонет | Сонет Извещатель пожарный газовый и тепловой максимально-дифференциальный. Питание от шлейфа 9-30 В, 0,1 мА. От минус 30 до +55°С. Срок службы - не менее 10 лет. | Болид НВП | "С" (Складская 2) |  | 3755
Дымовые
| ВУОС-31 | ВУОС-31, Выносное устройство оптической сигнализации для ДИП-31. Максимально допустимый ток (с учетом резистора подключенного извещателя), мА не более 10. Габаритные размеры 75х75х22 мм. Рабочая температура от минус 10 до + 55°С. | Болид НВП | "С" (Складская 2) |  | 186
| Датчик газоанализатор АВУС-ДГ-СО ПИЖМ.425431.033 | Датчик газоанализатор АВУС-ДГ-СО ПИЖМ.425431.033 | Прочие производители | "Р" (распродажа) |  | 11000
| ДИП-34АВТ | ДИП-34АВТ, Извещатель пожарный дымовой оптико-электронный автономный | Болид НВП | "Б" (Складская) |  | 1054
| ДИП-3СУ (ИП 212-3СУ) | ДИП-212-3СУ, Извещатель пожарный дымовой оптико-электронный, 9-28В, -40..+55 °С, D105х67мм (20шт/кор) | ИрСЭТ | "С" (Складская 2) |  | 1029
| ДИП-3СУ (кольцо) пластик новые | ДИП-3СУ (кольцо) пластик, Кольцо монтажное для ДИП-3СУ для подвесного потолка, крепёж пружинами | ИрСЭТ | "Р" (распродажа) |  | 164
| ИП 212-02К "ДОКА - с" | ИП 212-02К "ДОКА - с" Извещатель пожарный дымовой оптический интерактивный 2-х проводный, 9…24В, деж.режим 0,065 мА, -30°…+55°С, индикация: "Дежурный режим", "Пожар", "Неисправность", "Запыление", "Событие в памяти"; контроль и компенсацию запыления измерительной камеры. | Спецавтоматика (Минск) | "С" (Складская 2) |  | 605
| ИП 212-03-02М1 | ИП 212-03-02М1 Извещатель пожарный дымовой автономный, питание от батареи 9 В типа "Крона", деж.режим 0,025 мА, 85 дБ, -10°…+55°С, индикация дежурного режима и режима пожар, возможность объединение в автономную систему (до 50 извещателей). | Спецавтоматика (Минск) | "С" (Складская 2) |  | 510
| ИП 212-141 V1.03 (20шт/кор) (Rbz-564469) | ИП 212-141 V1.03 Извещатель пожарный дымовой, 9-30В, -30°С..+55°C, D94х46мм (20шт/кор) (Rbz-564469) | Рубеж (Саратов) | "А" (Хит продаж) |  | 575
| ИП 212-141 V2.04 с кольцом (10шт/кор) (Rbz-339499) | ИП 212-141 V2.04 с кольцом, Извещатель пожарный дымовой с кольцом для подв.потолка, 9-30В, -30°С..+55°C, D142х69мм ((10шт/кор) Rbz-339499 | Рубеж (Саратов) | "Б" (Складская) |  | 670
| ИП 212-141М V1.04 (20шт/кор) (Rbz-338655) | ИП 212-141М V1.04, Извещатель пожарный дымовой, 9-30В, IP 40, -45°С..+55°C. Новая микросхема со встроенными стабилизаторами, не реагирует на самые жесткие ЭМ возмущения. Корпус, контактная база, крепления 141-го, D94х44мм (20шт/кор) (Rbz-338655) | Рубеж (Саратов) | "Б" (Складская) |  | 647
| ИП 212-142 (20шт/кор) (Rbz-054543) | ИП 212-142, Извещатель пожарный дымовой автономный, встроенная сирена 85дБ, Uпит.9В («Крона» в комплекте), Iпотр. 0,03мА, tраб.-10...+55С, IP30, габ.размеры 94х50мм, масса 0,2кг(20шт/кор) (Rbz-054543) | Рубеж (Саратов) | "А" (Хит продаж) |  | 525
| ИП 212-45 V1.04 (20шт/кор) (Rbz-338654) | ИП 212-45 V1.04, "Марко" Извещатель пожарный дымовой, с индикацией, 9-30В, -45°С..+55°C, D93х46мм (20шт/кор) (Rbz-338654) | Рубеж (Саратов) | "Б" (Складская) |  | 655
| ИП 212-45 V2.04 с кольцом (10шт/кор) (Rbz-339575) | ИП 212-45 V2.04 с кольцом, "Марко" Извещатель пожарный дымовой с кольцом для подв.потолка, 9-30В, -45°С..+55°C, D142х69мм (10шт/кор) (Rbz-339575) | Рубеж (Саратов) | "С" (Складская 2) |  | 750
| ИП 212-50М (20шт/кор) (Rbz-054962) | ИП 212-50М, Извещатель пожарный дымовой автономный (объединяются в группы до 8 извещателей), 9В ((батарейка "Крона" -в комплекте), 85 дБ, -10.. +55°С, D94х50мм (20шт/кор)(Rbz-054962) | Рубеж (Саратов) | "С" (Складская 2) |  | 1306
| ИП 212-50М2 (20шт/кор) (Rbz-054973) | ИП 212-50М2, "Марко" Извещатель пожарный дымовой оптико-электронный точечный, автономный, 85 дБ (прерывистый тонально-модулированный сигнал), элемент питания 9 В 6F22 (Крона), t-раб.-10...+55°С, 94х50 мм (20шт/кор) (Rbz-054973) | Рубеж (Саратов) | "С" (Складская 2) |  | 1102
| ИП-212-189 "Шмель" | ИП-212-189 "Шмель" - микропроцессорный оптико-электронный дымовой извещатель (2-х проводной, 9-30 В, цвет белый, -25...+55). Антимоскитная сетка. 20шт/кор | Элемент | "Б" (Складская) |  | 578
| ИП-212-189А "Сверчок" | ИП-212-189А "Сверчок" Извещатель пожарный дымовой автономный. Алгоритм компенсации запыленности дымовой камеры. Элемент питания: типа «Крона». Уровень звукового сигнала: не менее 85 дБ. Потребляемый ток в режиме «Пожар» не более 30 мА. Размеры: D85×48 мм, масса: 110 | Элемент | "С" (Складская 2) |  | 514
| Лазерный указатель для ИПДЛ-152 | Лазерный указатель для ИПДЛ-152. Лазерное юстировочное устройство для установки в извещатели пожарные дымовые оптико-электронные линейные ИПДЛ-152, питание от трех типа LR44 (G13). | Дип-Интеллект | "С" (Складская 2) |  | 8457
| Монтажный комплект 212-189 | Монтажный комплект 212-189, Предназначен для установки извещателя ИП 212-189 «Шмель» в подвесной потолок. | Элемент | "С" (Складская 2) |  | 134
Дымовые линейные
| ИПДЛ-52СМД (ИП212-52СМД) (8-100м) | ИПДЛ-52СМД (ИП212-52СМД) (8-100м) Извещатель дымовой оптический линейный, 2-х проводный, однопозиционный, дальность от 8...100 м, U-шс.10...30В, I-потр. 0.7 мА, IP40, t-раб.-30...+55°С, 135х120х105 мм. | ИВС | "С" (Складская 2) |  | 12800
| ИПДЛ-52СМД (ИП212-52СМД) (8-60м) | ИПДЛ-52СМД (ИП212-52СМД) (8-60м) Извещатель дымовой оптический линейный, 2-х проводный, однопозиционный, дальность от 8...60 м, U-шс.10...30В, I-потр. 0.7 мА, IP40, t-раб.-30...+55°С, 135х120х105 мм. | ИВС | "Б" (Складская) |  | 12992
| ИПДЛ-Д-I/4Р | ИПДЛ-Д-I/4Р, Однопозиционный со встроенной ТВ камерой, рабочая дальность действия 50 м (с дополнительными отражателями до 100 м), Uпит.=8…28 В, Iпотр.=30/120 мА., 144х99х76 мм, IP41 | Полисервис | "С" (Складская 2) |  | 13120
| ИПДЛ-Д-II/4р | ИПДЛ-Д-II/4р, Извещатель пожарный дымовой линейный, двухпозиционный, дальность от 8...150 м (четырехпроводный) | Полисервис | "Б" (Складская) |  | 7870
Пламени
| К-01 | Крепежно-юстировочное устройство К.01. Используется совместно с извещателями “Пульсар1-01Н", “Пульсар1-01С" - для обеспечения угла наклона = 45 град. к полу помещенияю. Используется совместно с извещателями “Пульсар1-01Н", “Пульсар1-01С" - для обеспечения угла наклона = 45 град. к полу помещения | КБ Прибор | "Б" (Складская) |  | 780
| Пульсар 1-01Н | Пульсар 1-01Н (ИП 330-101), Извещатель пожарный пламени, зона контроля 30 м, угол обзора 120°С, диапазон рабочих температур: -10...+50°С; 9-28В/0.3мА; вес: 0.6кг; габариты: 150×80×45мм. (Для установки требуется кронштейн К-01) | КБ Прибор | "С" (Складская 2) |  | 10500
| Пульсар 1-01С | Пульсар 1-01С (ИП 330-101), Извещатель пожарный пламени, зона контроля 30 м, угол обзора 120°С, диапазон рабочих температур: -50...+50°С; 9-28В/0.3мА; вес: 0.6кг; габариты: 150×80×45мм. (Для установки требуется кронштейн К-01) | КБ Прибор | "Б" (Складская) |  | 11800
| Спектрон-201 (с кронштейном) | Спектрон-201 (с кронштейном), Извещатель пожарный пламени, кронштейн в комплекте, встр. чувствительный элемент, дальность обнаружения тестового очага пожара - 30м, время срабатывания - 30сек, угол обзора 120 градусов. 9-28/0,25мА(деж.режим). IP41, -55С...+75С, вес: 0,2кг; габариты: 120х83х30мм | Спектрон | "С" (Складская 2) |  | 8500
Ручные
| ИПР 513-10 (20шт/кор) (Rbz-055387) | ИПР 513-10, Извещатель пожарный ручной, защитная крышка с возможностью опломбирования, 9-30В/50мкА, °С от -40 до +60, вес-0.1кг, размер: 88х86х45 мм (20шт/кор) (Rbz-055387) | Рубеж (Саратов) | "Б" (Складская) |  | 388
| ИПР 513-10 исп.01 (Rbz-122809) | ИПР 513-10 исп.01, Устройство дистанционного пуска электроконтактное, красного цвета, с устройством индикации, НЗ/НР контакты, напряжение питания 9…30 В, ток потребления в дежурном режиме 50 мкА, максимально коммутируемые напряжение и ток 125 В/1 А, степень защиты оболочкой IP31, габаритные размеры 88х85х46 мм (Rbz-122809) | Рубеж (Саратов) | "С" (Складская 2) |  | 711
| ИПР 513-3АМ | ИПР 513-3АМ Извещатель пожарный ручной адресный электроконтактный, питается по двухпроводной линии от «С2000-КДЛ», до 127 адресов | Болид НВП | "А" (Хит продаж) |  | 1074
| ИПР 513-3АМ исп.01 | ИПР 513-3АМ исп.01 Извещатель пожарный ручной адресный со встроенным разделительно-изолирующим блоком, питается по двухпроводной линии от "С2000-КДЛ", до 127 адресов | Болид НВП | "А" (Хит продаж) |  | 1142
| ИПР 513-3АМ-С | ИПР 513-3АМ-С Извещатель пожарный ручной адресный со встроенным БРИЗ, U-пит. по ДПЛС 8…11 В, I-потр.≤0.5 мА, IP40, t-раб.-50…+55°C, 95х91х34 мм | Болид НВП | "Н" (Новинка) |  | 1258
| ИПР 513-3ПАМ | ИПР 513-3ПАМ Извещатель пожарный ручной адресный. До 10 извещателей в шлейфе Сигнал-10 | Болид НВП | "С" (Складская 2) |  | 919
| ИПР-3СУ | ИПР-3СУ, Извещатель пожарный ручной, напряжение питания, В 9 - 28. °С от минус 40 до +55, габаритные размеры: 90x90x45мм (20шт/кор) | ИрСЭТ | "Б" (Складская) |  | 693
| ИПР-3СУМ | ИПР-3СУМ, Извещатель пожарный ручной, напряжение питания, В 9 - 28. °С от минус 40 до +70, габаритные размеры: 95x87x40мм (20шт/кор) | ИрСЭТ | "С" (Складская 2) |  | 682
| ИПР-55К (Элтех-сервис) | ИПР-55К Извещатель пожарный ручной, красный. питание по шлейфу 9-30В, 20мА, 92х95х33мм, 0.07кг, -30..+55С, IP 41, (60 шт/кор). Элтех-Сервис. | Элтех-Сервис (Омск) | "С" (Складская 2) |  | 449
| ИР 513-10 "АВАРИЙНЫЙ ВЫХОД", цвет зеленый (Rbz-122808) | Элемент дистанционного управления ИР 513-10 "АВАРИЙНЫЙ ВЫХОД" с одной группой переключающихся контактов, расположенной на одной плате (Rbz-122808) | Рубеж (Саратов) | "С" (Складская 2) |  | 642
| УДП 513-10 "ПУСК ПОЖАРОТУШЕНИЯ", цвет желтый (Rbz-121225) | УДП 513-10 "ПУСК ПОЖАРОТУШЕНИЯ", цвет желтый Устройство дистанционного пуска электроконтактное "ПУСК ПОЖАРОТУШЕНИЯ", жёлтого цвета, с устройством индикации, напряжение питания 9…30 В, ток потребления в дежурном режиме 50 мкА, степень защиты оболочкой IP31, габаритные размеры 88х85х46 мм (Rbz-121225) | Рубеж (Саратов) | "С" (Складская 2) |  | 553
Тепловые
| ИП 101-1А-А1 | ИП 101-1А-А1, Извещатель тепловой 54 град, с индикатором (100/кор) | Сибирский арсенал | "А" (Хит продаж) |  | 443
| ИП 101-1А-А3 | ИП 101-1А-А3, Извещатель тепловой 70 град, с индикатором. (100шт/кор) | Сибирский арсенал | "Б" (Складская) |  | 443
| ИП 101-3А-А3R | ИП 101-3А-А3R, Извещатель пож. тепловой максимально-дифференциальный, 70˚С, с индикатором(100шт/кор) | Сибирский арсенал | "Б" (Складская) |  | 482
| ИП 105-1-D "Сауна" | ИП 105-1-D "Сауна" Извещатель тепловой максимальный, Н.З., t-сраб. 99...115°С, U-коммут.10...30В, I-коммут. 0,001...0,05А, IP20, t-раб.-40...+95°С, D98х23мм | Магнитоконтакт | "Б" (Складская) |  | 2084.8
| ИП 109-05 А2М | ИП 109-05 А2М Извещатель тепловой максимальный, класс А2 с температурой срабатывания от 54°С до 70°С, 5…27В, -40°…+55°С, индикация дежурного режима и режима пожар. | Спецавтоматика (Минск) | "Б" (Складская) |  | 159
| ИП 114-5-А2 (62) | ИП 114-5-А2 (62), Извещатель тепловой пожарный 62 град. нормально замкнутый (180шт/кор) | Спецавтоматика (Бийск) | "С" (Складская 2) |  | 182
Интегрированные системы
Дополнительное оборудование
| БЗК исп.01 | БЗК исп.01, Блок защитный коммутационный для распределения тока от источника питания по 8 каналам. Входное напряжение от 10 до 30В. Ток по каждому каналу - до 0, 6А. От -30 до +50°С | Болид НВП | "Б" (Складская) |  | 1613
| БЗК исп.02 | БЗК исп.02, Блок защитный коммутационный для распределения тока от источника питания по 8 каналам. Входное напряжение от 10 до 30В. Ток по каждому каналу - до 1,0А. От -30 до +50°С | Болид НВП | "С" (Складская 2) |  | 1732
| БЗК исп.03 | БЗК исп.03 Блок защитный коммутационный для распределения тока от источника питания по 8 каналам. Входное напряжение от 20 до 60 В (источники питания РИП-24, РИП-49 или им подобные). Ток по каждому каналу - до 0,6 А. От минус 30 до +50°С | Болид НВП | "С" (Складская 2) |  | 2037
| БЗЛ | БЗЛ, Блок защиты входных цепей прибора от импульсных перенапряжений в двух линиях (длинных или воздушных шлейфах или соединительных линиях). | Болид НВП | "Б" (Складская) |  | 976
| БЗЛ исп. 01 | БЗЛ-01, Блок защиты входных цепей прибора от импульсных перенапряжений в одной линии (длинном или воздушном шлейфе или соединительной линии). | Болид НВП | "С" (Складская 2) |  | 752
| БК-12-RS485-01 | БК-12-RS485-01 Блок коммутации для установки в шкафы, боксы. Две внешних линии RS485 и одна внутренняя. Питание 12 В. | Болид НВП | "С" (Складская 2) |  | 10468
| БК-24-RS485-01 | БК-24-RS485-01 Блок коммутации для установки в шкафы, боксы. Две внешних линии RS485 и одна внутренняя. Питание 24 В. | Болид НВП | "С" (Складская 2) |  | 10468
| УК-ВК исп.01 | УК-ВК исп.01 Устройство коммутационное - один нормально разомкнутый канал коммутации ~220В, 5А или 30В, 5А; управление - 12В, 0,04А. | Радий | "С" (Складская 2) |  | 1408
| УК-ВК исп.02 | УК-ВК исп.02 Устройство коммутационное - два канала на переключение коммутации - ~220В, 10А или 30В, 10А каждый; управление - 12В, 0,04А. | Радий | "А" (Хит продаж) |  | 2015
| УК-ВК исп.03 | УК-ВК исп.03 Устройство коммутационное - один канал на переключение коммутации ~220В, 10А или 30В, 10А; управление - 12В, 0,04А. | Радий | "Б" (Складская) |  | 1408
| УК-ВК исп.04 | УК-ВК исп.04 Релейный усилитель на два канала. Входное напряжение 24 В, ток – 30 мА. Выходное напряжение – до 220 В, ток – до 10 А. Контакты на переключение. Прочность электрической изоляции – 3500 В. | Радий | "Б" (Складская) |  | 2015
Орион (Болид НВП)
ПО "Орион"
| ОЗ ОрионПро исп.10 | Оперативная задача «Орион Про» исп.10, Программное обеспечение (одно ядро и один монитор) и ключ защиты. Обеспечивает работу с 10 устройствами (из числа «Сигнал-20», «Сигнал-20П», «С2000-2», «С2000-4», «С2000-КДЛ», «С2000-СП1», «С2000-К», «С2000-КС», «С2000-БИ», «С2000-ИТ», «С2000-АСПТ», «С2000-КПБ»). Функции: охранная, пожарная сигнализация, контроль доступа, управление пожарной автоматикой и видео наблюдением (поставляется с ключом защиты) | Болид (ПО Орион) | "С" (Складская 2) |  | 35487
| ОЗ ОрионПро исп.127 | Оперативная задача «Орион Про» исп.127, Программное обеспечение (одно ядро и один монитор) и ключ защиты. Обеспечивает работу со 127 устройствами (из числа «Сигнал-20», «Сигнал-20П», «С2000-2», «С2000-4», «С2000-КДЛ», «С2000-СП1», «С2000-К», «С2000-КС», «С2000-БИ», «С2000-ИТ», «С2000-АСПТ», «С2000-КПБ»). Функции: охранная, пожарная сигнализация, контроль доступа, управление пожарной автома-тикой и видео наблюдением (поставляется с ключом защиты) | Болид (ПО Орион) | "С" (Складская 2) |  | 106527
| ОЗ ОрионПро исп.20 | Оперативная задача «Орион Про» исп.20, Программное обеспечение (одно ядро и один монитор) и ключ защиты. Обеспечивает работу с 20 устройствами (из числа «Сигнал-20», «Сигнал-20П», «С2000-2», «С2000-4», «С2000-КДЛ», «С2000-СП1», «С2000-К», «С2000-КС», «С2000-БИ», «С2000-ИТ», «С2000-АСПТ», «С2000-КПБ»). Функции: охранная, пожарная сигнализация, контроль доступа, управление пожарной автома-тикой и видео наблюдением (поставляется с ключом защиты) | Болид (ПО Орион) | "С" (Складская 2) |  | 62119
| ОЗ ОрионПро исп.4 | Оперативная задача «Орион Про» исп.4, Программное обеспечение (одно ядро и один монитор) и ключ защиты. Обеспечивает работу с 4 устройствами (из числа «Сигнал-20», «Сигнал-20П», «С2000-2», «С2000-4», «С2000-КДЛ», «С2000-СП1», «С2000-К», «С2000-КС», «С2000-БИ», «С2000-ИТ», «С2000-АСПТ», «С2000-КПБ»). Функции: охранная, пожарная сигнализация, контроль доступа, управление пожарной автома-тикой и видео наблюдением (поставляется с ключом защиты) | Болид (ПО Орион) | "С" (Складская 2) |  | 17762
| ОрионПро АБД | Администратор базы данных «Орион Про», Заполнение информацией базы данных системы | Болид (ПО Орион) | "С" (Складская 2) |  | 8857
| ОрионПро сервер | Центральный сервер Орион Про с ключом защиты. Передача информации из базы данных рабочим местам системы (поставляется с ключом защиты) | Болид (ПО Орион) | "С" (Складская 2) |  | 22963
Технические средства "Орион"
| USB-RS | USB-RS ниверсальный преобразователь интерфейсов USB в RS-485 с гальванической изоляцией, RS-232 с гальванической изоляцией, TTL с настраиваемым уровнем напряжения логики (5В/3.3В) и гальванической изоляцией, интерфейса ТМ (чтение и эмуляция ключей); интерфейса RS-232 в сигналы RS-485, TTL; U-пит.5 В (USB порт ПК), I-потр.250 мА; IP20, t-раб.-30…+50°С, 73×54×23 мм | Болид НВП | "С" (Складская 2) |  | 4275
| USB-RS232 | USB-RS232 (флешка), Преобразователь интерфейсов USB в RS-232 с гальванической развязкой. Питание от USB порта компьютера. | Болид НВП | "Б" (Складская) |  | 1574
| USB-RS485 (флешка) | USB-RS485, Преобразователь интерфейсов USB в RS-485 с гальванической изоляцией. Питание от USB | Болид НВП | "Б" (Складская) |  | 2736
| БЗС | БЗС, Блок защитный сетевой - для защиты приборов (мощностью до 500 Вт), питающихся от сети 220 В от импульсных помех и длительных перенапряжений. От минус 30 до +50°С | Болид НВП | "Б" (Складская) |  | 1349
| БЗС исп.01 | БЗС исп.01 Блок защитный сетевой интеллектуальный - для защиты приборов (мощностью до 1,2 кВА), питающихся от сети 220 В от импульсных помех и длительных перенапряжений. Автоматическое подключение при нормализации сетевого напряжения. Установка диапазонов напряжения и времени задержки. От минус 30 до +50°С | Болид НВП | "Б" (Складская) |  | 2962
| Бокс-12 исп.0 (Бокс 2*17 А.ч. 12В) | Бокс-12 исп.0 (Бокс 2*17 А.ч. 12В) (Бокс-12/34М5), Бокс для установки двух аккумуляторов 17 Ач с элементами защиты для подключения к резервируемому источнику питания РИП-12 исп.01 (12В) Болид. | Болид НВП | "Б" (Складская) |  | 2935
| Бокс-12 исп.01 (Бокс-12/34М5-Р) | Бокс-12 исп.01 (Бокс-12/34М5-Р), Интеллектуальный Бокс на напряжение 12 В. Применяется с РИП-12-3/17М1-Р (РИП-12 исп.15), РИП-12-3/17П1-Р (РИП-12 исп.16) и РИП-12-8/17М1-Р (РИП-12 исп.17) | Болид НВП | "С" (Складская 2) |  | 4429
| Бриз | Бриз, Блок разветвительно-изолирующий. Обеспечивает изоляцию короткозамкнутого участка двухпроводной линии связи контроллера С2000-КДЛ с последующим автоматическим восстановлением после устранения неисправности | Болид НВП | "Б" (Складская) |  | 717
| Бриз исп.03 | Бриз исп. 03 , Блок разветвительно-изолирующий. Обеспечивает изоляцию короткозамкнутого участка двухпроводной линии связи контроллера С2000-КДЛ с последующим автоматическим восстановлением после устранения неисправности | Болид НВП | "Б" (Складская) |  | 717
| БРИЗ-Т | БРИЗ-Т Блок разветвительно-изолирующий. Подключение ответвления. Обеспечивает изоляцию короткозамкнутого участка двухпроводной линии связи и ответвления с последующим автоматическим восстановлением после устранения неисправности. | Болид НВП | "Б" (Складская) |  | 717
| БРИЗ-УС | БРИЗ-УС Блок разветвительно-изолирующий с усилителем сигнала в двухпроводной линии связи «С2000-КДЛ», «С2000-КДЛ-2И», «С2000-КДЛ-2И исп.01», «С2000-КДЛ-С», «С2000-КДЛ-Modbus»; U-пит.10.2…28.4 В, I-потр.250 мА (max); максимальная длина линии ДПЛС до 1200 м; IP40, t-раб.-30…+55°C, 156х107х39 мм | Болид НВП | "Н" (Новинка) |  | 2142
| ДИП-34А-03 | ДИП-34А-03, Извещатель пожарный дымовой оптико-электронный адресно-аналоговый для работы с прибором С2000-КДЛ, питание по линии двухпроводной линии связи 8…10 В, ток потребления до 500 мкА, степень защиты оболочки IP41, диапазон рабочих температур -30…+55°С, габаритные размеры 100х46 мм, защита от неправильного подключения | Болид НВП | "А" (Хит продаж) |  | 1521
| ДИП-34А-03-С | ДИП-34А-03-С Дымовой оптико-электронный пожарный извещатель, адресно-аналоговый, питается по двухпроводной линии от "С2000-КДЛ", до 127 адресов. Рабочая температура от минус 50 °С до +55 °С | Болид НВП | "Н" (Новинка) |  | 1745
| ДИП-34А-04 | ДИП-34А-04 Извещатель пожарный адресно-аналоговый оптико-электронный предназначен для контроля состояния и обнаружения загораний, сопровождающихся появлением дыма в закрытых помещениях различных зданий и выдачи извещений "Пожар", "Запыленность", "Внимание", "Неисправность", "Отключен", "Тест". Применяется с контроллером "С2000-КДЛ". | Болид НВП | "Б" (Складская) |  | 2015
| ДИП-34А-05 | ДИП-34А-05 Извещатель пожарный адресно-аналоговый оптико-электронный предназначен для контроля состояния и обнаружения загораний, сопровождающихся появлением дыма в закрытых помещениях различных зданий и выдачи извещений "Пожар", "Запыленность", "Внимание", "Неисправность", "Отключен", "Тест". Применяется с контроллером "С2000-КДЛ". | Болид НВП | "С" (Складская 2) |  | 2181
| ДИП-34ПА-03 | ДИП-34ПА-03 Дымовой оптико-электронный пожарный извещатель, адресный. До 10 извещателей в шлейфе Сигнал-10. Потребляемый ток в пороговом режиме - не более 120 мкА Время технической готовности извещателя - 60 секунд Рабочий диапазон температур - от минус 30 до +55 ?С Степень защиты - IP41 размеры извещателя - диаметр 100 мм, высота 47 мм | Болид НВП | "Б" (Складская) |  | 1336
| ИПР 513-3АМ исп.01 IP67 | ИПР 513-3АМ исп.01 IP67 Извещатель пожарный ручной адресный со встроенным разделительно-изолирующим блоком, питается по двухпроводной линии от «С2000-КДЛ», до 127 адресов. Защита оболочки IP67. | Болид НВП | "С" (Складская 2) |  | 4040
| ИПР 513-3М (бывшие ИПР 513-3 (исп. 01)) | ИПР 513-3М Извещатель пожарный ручной, питание по ШС, U-шс. ≤30 В, I-потр.деж. 50 мкА, IP40, t-раб. -30...+55°C, габ.размеры 95х91х34 мм | Болид НВП | "С" (Складская 2) |  | 627
| ИПР 513-3М IP67 | ИПР 513-3М IP67 Извещатель пожарный ручной электроконтактный; U-шс.30 В, I-потр.50мкА; IP67, t-раб.-30…+55°С, 114х114х80 мм. | Болид НВП | "С" (Складская 2) |  | 3172
| Кабель программирования С2000-ВТИ | Кабель программирования С2000-ВТИ для обновления программы С2000-ВТИ | Болид НВП | "Н" (Новинка) |  | 205
| Кабель С2000 пульта | Кабель С2000 пульта, Кабель для подключения пульта С2000 к компьютеру | Болид НВП | "С" (Складская 2) |  | 665
| Кожух защитный ИП | Кожух защитный ИП | Болид НВП | "С" (Складская 2) |  | 617
| Кронштейн к С2000-ИК | Кронштейн к С2000-ИК | Болид НВП | "С" (Складская 2) |  | 134
| МК-1 ШПС | МК1 ШПС Монтажный комплект для крепления дополнительного оборудования на двери ШПС-12, ШПС -24 | Болид НВП | "С" (Складская 2) |  | 1188
| МК-2 | МК-2, Монтажный комплект для крепления извещателей ДИП-34А и С2000-ИП в подвесной потолок. Крепление пружинными скобами | Болид НВП | "Б" (Складская) |  | 357
| МК-3 | МК-3 монтажный комплект для ДИП-34А, С2000-ИП, ДИП-31 | Болид НВП | "С" (Складская 2) |  | 192
| МК-3 вставка | МК-3 вставка Вставка в монтажный комплект МК-2 и МК-3 для увеличения расстояния датчика от потолка не менее 25 мм; 16х102 мм | Болид НВП | "Н" (Новинка) |  | 107
| МК-5А Монтажный комплект на DIN-рейку | МК-5А Монтажный комплект для крепления на DIN-рейку предназначен для крепления аккумуляторных батарей емкостью 5 Ач | Болид НВП | "Н" (Новинка) |  | 503
| МКС РИП | МКС РИП, Модуль контроля состояния резервированных источников питания РИП-12 и РИП-24 и передачи извещений на три релейных выхода и световой индикатор | Болид НВП | "Н" (Новинка) |  | 1165
| Модуль удаленного мониторинга SNMP iDA-ST200P | Модуль удаленного мониторинга SNMP iDA-ST200P Встраиваемый в UPS-1000/3001 модуль для мониторинга и управления через Ethernet | Болид НВП | "Н" (Новинка) |  | 11499
| МП 24/12В | МП 24/12 В Модуль преобразователя напряжения. Встраивается в РИП на 24 В для получения второго напряжения 12 В. Выходной ток – 0,5 А | Болид НВП | "С" (Складская 2) |  | 762
| МП 24/12В исп.01 | МП 24/12В исп.01 Модуль преобразователя напряжения для питания удаленных нагрузок. Входное напряжение 15…75В, выходное 12В или 9,3В, выходной ток – 0,5 А. От -40...+50°С | Болид НВП | "С" (Складская 2) |  | 1188
| МП 24/5 | МП 24/5, Источник питания 5 В, 0,8А для преобразователей RS-FX и Ethernet-FX. Входное напряжение от 10 до 30 В. | Болид НВП | "С" (Складская 2) |  | 705
| МПН | МПН, Модуль подключения нагрузки -оповещателей и исполнительных устройств к приборам С2000-АСПТ, С2000-КПБ, Сигнал-20П, Сигнал-20М | Болид НВП | "Б" (Складская) |  | 104
| ОПР-П003.1 | ОПР-П003.1 Оповещатель пожарный речевой потолочный; P-ном.3 Вт, SPL 89 дБ, 8 Ом, f-раб.90…16000Гц; IP41, t-раб.-10…+55°С, 185х58 мм | Болид НВП | "С" (Складская 2) |  | 820
| ОПР-П103.1 | ОПР-П103.1 Оповещатель пожарный речевой потолочный, 3 Вт, линия 100 В | Болид НВП | "Б" (Складская) |  | 966
| ОПР-П110.1 | ОПР-П110.1 Оповещатель пожарный речевой потолочный; U-вх.100 В, P-ном.10/5 Вт, SPL 92 дБ, f-раб.90…16000Гц; IP41, t-раб.-10…+55°С, 228х88 мм | Болид НВП | "С" (Складская 2) |  | 1085
| ОПР-С003.1 | ОПР-С003.1 Оповещатель пожарный речевой настенный, 3 Вт, 8 Ом, 100…18000Гц. | Болид НВП | "С" (Складская 2) |  | 714
| ОПР-С006.1 | ОПР-С006.1 Оповещатель пожарный речевой настенный. P-ном.6 Вт, SPL 90 дБ, 8 Ом, f-раб.90…18000Гц; IP41, t-раб.-10…+55°С, 285х200х85 мм | Болид НВП | "С" (Складская 2) |  | 2327
| ОПР-С103.1 | ОПР-С103.1 Оповещатель пожарный речевой настенный; U-вх.100 В, P-ном.3/1 Вт, SPL 91 дБ, f-раб.90…18000Гц; IP41, t-раб.-10…+55°С, 121х121х61 мм | Болид НВП | "А" (Хит продаж) |  | 781
| ОПР-С106.1 | ОПР-С106.1 Оповещатель пожарный речевой настенный. Мощность 6 /3/1,5 Вт,Номинальное входное напряжени 100 В,Частотный диапазон 90-18000 Гц, Угол раскрытия 1кГц /4 кГц /8 кГц 180°/90°/80°, SPL (1 Вт/1 м) 90 дБ, Масса 1,2 кг. Габаритные размеры 285×200×85 мм. Материал корпуса - Пластик, металл. | Болид НВП | "А" (Хит продаж) |  | 2513
| ОПР-С120.1 | ОПР-С120.1 Оповещатель пожарный речевой настенный; U-вх.100 В, P-ном.20/10/5 Вт, SPL 91 дБ, f-раб.80…20000Гц; IP41, t-раб.-10…+55°С, 265х175х119 мм. | Болид НВП | "С" (Складская 2) |  | 2373
| ОПР-У110.1 | ОПР-У110.1 Оповещатель пожарный речевой, 10/5 Вт, линия 100 В. Защита оболочки IP-56. От -50 до +50°С. | Болид НВП | "С" (Складская 2) |  | 7006
| Поток-3Н | Поток-3Н, Прибор управления оборудованием насосной станции спринклерного, дренчерного, пенного пожаротушения или пожарного водопровода. Предназначен для автономной или централизованной (в составе системы «Орион») противопожарной защиты объектов промышленного и гражданского назначения | Болид НВП | "С" (Складская 2) |  | 12248
| Поток-БКИ 2xRS-485 | Поток-БКИ 2xRS-485 Блок управления и индикации состояния прибора Поток-3Н; 24 индикатора состояния 4 пожарных агрегатов; 14 индикаторов состояния блока «Поток-3Н» и блока «Поток-БКИ»; 1 семисегментный индикатор задержки пуска; 16 индикаторов состояния пожарных и технологических разделов; два интерфейса RS-485; два входа питания, Uпит.10.2...28.4 В, Iпотр.200 мА; IP20, t-раб.-30...+50°С, 340х170х27 мм | Болид НВП | "Н" (Новинка) |  | 8579
| ППКУ "Сириус" | Сириус Прибор приемно-контрольный и управления пожарный; до 4096 входов, до 1024 выходов, до 1024 зон, до 128 групп, до 2048 пользователей, до 256 групп доступа, до 122 зон оповещения; 4 направления пожаротушения (до 127 с блоками С2000-ПТ); 4 линии RS-485; встроенный С2000-КДЛ-С (возможность установки дополнительного); ЖКИ, WEB-интерфейс; 4 контролируемых выхода "ОК" (24 В/2 А), 3 выхода "СК" (200 В/100 мА); выход питания внешних устройств 24 В/300 мА с защитой от КЗ и перегрузки; дискретный вход "Неисправность"; U-пит.220 В, под 2 АКБ 12 В 17 Ач; IP41, t-раб.0...+40°С, 500×425×110 мм | Болид НВП | "Б" (Складская) |  | 36160
| ППКУ "Сириус" красная дверь | Сириус Прибор приемно-контрольный и управления пожарный; до 4096 входов, до 1024 выходов, до 1024 зон, до 128 групп, до 2048 пользователей, до 256 групп доступа, до 122 зон оповещения; 4 направления пожаротушения (до 127 с блоками С2000-ПТ); 4 линии RS-485; встроенный С2000-КДЛ-С (возможность установки дополнительного); ЖКИ, WEB-интерфейс; 4 контролируемых выхода "ОК" (24 В/2 А), 3 выхода "СК" (200 В/100 мА); выход питания внешних устройств 24 В/300 мА с защитой от КЗ и перегрузки; дискретный вход "Неисправность"; U-пит.220 В, под 2 АКБ 12 В 17 Ач; IP41, t-раб.0...+40°С, 500×425×110 мм - красная дверь | Болид НВП | "Н" (Новинка) |  | 37271
| Рупор исп.02 2RS485 | Рупор исп.02 2RS485 Блок речевого оповещения, один канал, до 40 Вт, 5 уровней ограничения выходной мощности, до 127 сообщений длительностью 84 с, две линии RS-485. Возможность трансляции сигналов ГО и ЧС. Питание от 10 до 28В. От минус 10 до +55°С | Болид НВП | "С" (Складская 2) |  | 4218
| Рупор-300 | Рупор-300 Блок речевого оповещения предназначен для воспроизведения записанных в блок или трансляции внешних речевых сообщений о действиях, направленных на обеспечение безопасности и оповещения при возникновении пожара и других чрезвычайных ситуаций. Блок может работать только в составе ИСО "Орион". | Болид НВП | "Б" (Складская) |  | 49358
| Рупор-300-МК | Рупор-300-МК Адресный модуль контроля линий "Рупор-300-МК" предназначен для совместного использования с блоком речевого оповещения "Рупор-300" и служит для определения целостности линии оповещения, подключенных в блоку речевого оповещения. | Болид НВП | "Б" (Складская) |  | 1751
| Рупор-АР-МВ | Рупор-АР-МВ Модуль аналоговый выходной для работы с Рупор-АР-МР; подключение до 40 модулей Рупор-АР-МР; длина линии связи до 3500 м; U-пит.12 В, I-потр.50 мА; IP30, 56x38x20 мм. | Болид НВП | "С" (Складская 2) |  | 1069
| Рупор-АР-МР | Рупор-АР-МР Модуль расширения аналоговых линий для работы с Рупор-АР-МВ; до 40 модулей к одному Рупор-АР-МВ; U-вых.750мВ; IP30, 56x38x20 мм. | Болид НВП | "С" (Складская 2) |  | 616
| Рупор-БР 2RS485 | Рупор-БР 2RS485 Блок речевого оповещения, для трансляции сигналов от блоков Рупор исп.02 или 03 по двум линиям, до 40 Вт, 5 уровней ограничения выходной мощности. Питание от сети 220 В, возможность установки аккумулятора 12В, 7 Ач. От минус 10 до +55°С | Болид НВП | "С" (Складская 2) |  | 6717
| Рупор-ДА исп.02 | Рупор-ДА исп.02 Абонентский блок переговорного устройства. Подключается к "Рупор-ДК исп.02 двухпроводной линией на растоянии до 200 м. Защита оболочки IP-54. От - 30 до +40°С | Болид НВП | "С" (Складская 2) |  | 2617
| Рупор-ДБ исп.02 | Рупор-ДБ исп.02 Диспетчерский блок на 20 направлений. Подключение до пяти коммутационных блоков "Рупор-ДК исп.02" на растоянии до 1000 м. Две линии RS-485. Питание от 12 до 24 В | Болид НВП | "С" (Складская 2) |  | 7561
| Рупор-ДК исп.02 | Рупор-ДК исп.02 Коммутационный блок для подключения до четырех абонентских вызывных устройств "Рупор-ДА исп.02" на расстоянии до 200 м. Две линии RS-485. Питание от 12 до 24 В | Болид НВП | "С" (Складская 2) |  | 3490
| С2000-2 | С2000-2, Контроллер доступа на 2 считывателя. Интерфейс Touch Memory или Виганд. Объем памяти-32768 пользователей. Два охранных шлейфа и два выходных реле. 10-15 В; 120 мА ; подключаемых считывателей - 2; реле управления - 2 ; Объём памяти карт/ключей- 32768 ; Энергонезависимый буфер событий - 32768 ; -30... +50 °С ; 150х103х35 мм | Болид НВП | "А" (Хит продаж) |  | 6157
| С2000-4 | С2000-4, Контроль 4 шлейфов, возможность программирования параметров, два релейных выхода (с функциями управления сиреной, лампой, ПЦН, замком и т.д.), вход Touch Memory (до 2048 ключей), внутренний буфер – 255 событий, интерфейс RS-485, напряжение питания – от 10,2 до 28 В. | Болид НВП | "А" (Хит продаж) |  | 3934
| С2000-BioAccess-SF10Т | С2000-BioAccess-SF10Т. Считыватель с контроллером по лицу. Быстрое распознование на расстоянии до 3 м. Интерфейс - Ethernet. Объем памяти - 10 тыс. шаблонов лиц, 100 тыс. событий. | Болид НВП | "С" (Складская 2) |  | 121594
| С2000-Ethernet | С2000 Ethernet, Преобразователь интерфейса RS-232/RS-485 в Ethernet. От 0 до +50°С | Болид НВП | "Б" (Складская) |  | 3940
| С2000-PGE исп.01 | С2000-PGE исп.01 Устройство оконечное объектовое для передачи событий с приборов системы «Орион» по каналам связи GSM и Ethernet на пульт централизованной охраны и телефоны пользователей | Болид НВП | "Б" (Складская) |  | 5420
| С2000-USB | С2000-USB, Преобразователь интерфейса USB _ RS-485 с гальванической развязкой. От минус 30 до + 50°С | Болид НВП | "Б" (Складская) |  | 2657
| С2000-АПА | С2000-АПА Автономный программатор адресов устройств, подключаемых к приборам С2000-КДЛ или Сигнал-10 | Болид НВП | "С" (Складская 2) |  | 10701
| С2000-АР1 исп.01 | С2000-АР1 исп.01, Адресный расширитель. Размещается внутри охранного или 4-х проводного пожарного извещателя, питается от двухпроводной линии, передает состояние контактов сигнального реле и датчика вскрытия корпуса через «С2000-КДЛ» на пульт «С2000» или АРМ. Н.Р. контакты шлейфа "Охрана". Рабочая температура от -30 до +50°С | Болид НВП | "Б" (Складская) |  | 784
| С2000-АР1 исп.02 | С2000-АР1 исп.02, Адресный расширитель (Н.З.). Размещается внутри охранного извещателя, питается от двухпроводной линии, передает состояние контактов сигнального реле (на размыкание) и датчика вскрытия корпуса через «С2000-КДЛ» на пульт «С2000» или АРМ. Рабочая температура от -30 до +50°С | Болид НВП | "А" (Хит продаж) |  | 784
| С2000-АР1 исп.03 | С2000-АР1 исп.03, Адресный расширитель (Н.З.). Размещается внутри охранного извещателя, питается от двухпроводной линии, передает состояние контактов сигнального реле и датчика вскрытия корпуса через «С2000-КДЛ» на пульт «С2000» или АРМ. Рабочая температура от -45 до +55°С. Влагозащита. | Болид НВП | "С" (Складская 2) |  | 1129
| С2000-АР1 с ИО 102-20 | С2000-АР1 с ИО 102-20 Комплект из извещателя охранного точечного магнитоконтактного ИО 102-20 и встроенного в него адресного расширителя С2000-АР1 | Болид НВП | "С" (Складская 2) |  | 1119
| С2000-АР2 исп.02 | С2000-АР2 исп. 02 , Адресный расширитель на два шлейфа с контролем на замыкание и обрыв. Питается от двухпроводной линии, передает состояние шлейфов через «С2000-КДЛ» на пульт «С2000» или ПЭВМ. | Болид НВП | "Б" (Складская) |  | 939
| С2000-АР8 | С2000-АР8, Адресный расширитель на 8 шлейфов с конт. на замык. и обрыв. Функ. аналог Ademco 4208 | Болид НВП | "Б" (Складская) |  | 3022
| С2000-АСПТ | С2000-АСПТ, Модуль управления пожаротушением на 1 направление,3 ШС, напряжение ШС 24В, АКБ, используемые в приборе12В 4.5Ач (2 шт.). Количество выходов для управления световыми оповещателями -3. Количество выходов для управления звуковыми оповещателями -1. Габаритные размеры, мм 310х254х85. Вес 8кг. | Болид НВП | "Б" (Складская) |  | 14111
| С2000-БИ 2RS-485 | С2000-БИ 2RS-485, Блок индикации для отображения 60 разделов на двухцветных светодиодных индикаторах и 8 системных индикаторах. Два интерфейса RS-485, питание от 10 до 28 В | Болид НВП | "Б" (Складская) |  | 8579
| С2000-БИ исп.02 2RS-485 | С2000-БИ исп.02 2RS-485 | Болид НВП | "С" (Складская 2) |  | 8579
| С2000-БКИ 2RS485 | С2000-БКИ 2RS485"Блок контроля и индикации" - для отображения состояния и управления 60 разделами в составе интегрированной системы безопасности "Орион". Два интерфейса RS-485, питание от 10 до 28 В | Болид НВП | "Б" (Складская) |  | 8579
| С2000-БОС | С2000-БОС Оповещатель пожарный комбинированный, свето-звуковой, адресный, с встроенным изолятором короткого замыкания, для работы под управлением контроллеров «С2000-КДЛ», «С2000-КДЛ-2И», «С2000-КДЛ-2И исп.01», «С2000-КДЛ-С» совместно с извещателями «ДИП-34А-03», «ДИП-34А-04», «ДИП-34А-05», «С2000-ИП-03», «С2000-ИПГ»; уровень звукового давления 85 дБ; U-пит.8…11 В (адресной части), U-пит.12…28 В (исполнительной части), I-потр.600 мкА (адресной части), I-деж.1.1 мА (исполнительной части), I-max.60 мА (исполнительной части); IP41, t-раб.-20…+55°C, 100х62 мм | Болид НВП | "Н" (Новинка) |  | 2498
| С2000-БРШС-Ех | С2000-БРШС-Ех Адресный блок расширения для С2000-КДЛ на 2 искробезопасных ШС, [Exia]IICХ, IP65, -40…+55°С | Болид НВП | "Р" (распродажа) |  | 23679.5
| С2000-В | С2000-В, Адресный охранный, вибрационный, поверхностный извещатель для защиты стен, деревянных конструкций, сейфов и т.п. от взлома. Контролируемая площадь - до 12 кв м. Питается по двухпроводной линии от «С2000-КДЛ». От минус 10 до +50°С. | Болид НВП | "Р" (распродажа) |  | 1872
| С2000-ВТ | С2000-ВТ, Датчик влажности и температуры. Питание от двухпроводной линии от С2000-КДЛ. | Болид НВП | "Р" (распродажа) |  | 1181
| С2000-ДЗ | С2000-ДЗ - Датчик затопления адресный "С2000-ДЗ" предназначен для обнаружения утечек воды из водопроводов и формирования адресного извещения о тревоге по двухпроводной линии связи (ДПЛС). | Болид НВП | "С" (Складская 2) |  | 1455
| С2000-ИК исп.02 | С2000-ИК исп.02, Охранный объемный оптико-электронный адресный извещатель, дальность 10м, от -30 до +50°С, питается по двухпроводной линии от «С2000-КДЛ», до 127 адресов. Защита от мелких животных до 20 кг. В комплекте - кронштейн. | Болид НВП | "Б" (Складская) |  | 1610
| С2000-ИК исп.03 | С2000-ИК исп.03, Охранный объемный оптико-электронный адресный извещатель, дальность 10м, от -30 до +50°С, питается по двухпроводной линии от «С2000-КДЛ», до 127 адресов. Без кронштейна. | Болид НВП | "А" (Хит продаж) |  | 1610
| С2000-ИК исп.04 | С2000-ИК исп.04, Охранный поверхностный оптико-электронный адресный извещатель, дальность 12м, от -30 до +50°С, питается по двухпроводной линии от «С2000-КДЛ», до 127 адресов. В комплекте - кронштейн. | Болид НВП | "С" (Складская 2) |  | 1490
| С2000-ИП-03 | С2000-ИП-03, Извещатель пожарный тепловой адресно-аналоговый максимально-дифференциальный, питается по двухпроводной линии от «С2000-КДЛ», до 127 адресов. | Болид НВП | "Б" (Складская) |  | 1403
| С2000-ИПГ | С2000-ИПГ, Извещатель пожарный газовый и тепловой максимально-дифференциальный адресно-аналоговый, питается по двухпроводной линии от "С2000-КДЛ". От минус 30 до +50°С. Срок службы - не менее 10 лет | Болид НВП | "С" (Складская 2) |  | 3953
| С2000-ИПДЛ исп.100 | С2000-ИПДЛ исп.100, Извещатель пожарный линейный однопозиционный адресно-аналоговый, питается по двухпроводной линии от "С2000-КДЛ". Дальность 25-100 м. . От минус 30 до +50°С | Болид НВП | "Б" (Складская) |  | 25297
| С2000-ИПДЛ исп.120 | С2000-ИПДЛ исп.120, Извещатель пожарный линейный однопозиционный адресно-аналоговый, питается по двухпроводной линии от "С2000-КДЛ". Дальность 30-120 м. . От минус 30 до +50°С | Болид НВП | "С" (Складская 2) |  | 32177
| С2000-ИПДЛ исп.60 | С2000-ИПДЛ исп.60, Извещатель пожарный линейный однопозиционный адресно-аналоговый, питается по двухпроводной линии от "С2000-КДЛ". Дальность 5-60 м. . От минус 30 до +50°С | Болид НВП | "Б" (Складская) |  | 19846
| С2000-ИПДЛ исп.80 | С2000-ИПДЛ исп.80, Извещатель пожарный линейный однопозиционный адресно-аналоговый, питается по двухпроводной линии от "С2000-КДЛ". Дальность 20-80 м. . От минус 30 до +50°С | Болид НВП | "Б" (Складская) |  | 21808
| С2000-ИПДЛ-Д | С2000-ИПДЛ-Д Извещатель пожарный дымовой оптико-электронный линейный "С2000-ИПДЛ-Д" | Болид НВП | "С" (Складская 2) |  | 21808
| С2000-ИП-ПА-03 | С2000-ИП-ПА-03 Извещатель пожарный тепловой адресный максимально-дифференциальный. До 10 извещателей в шлейфе Сигнал-10 | Болид НВП | "С" (Складская 2) |  | 1177
| С2000-К | С2000-К, Клавиатура ЖКИ выдача в интерфейс RS-485 команд постановки, снятия, работает с АРМ "Орион" | Болид НВП | "С" (Складская 2) |  | 8754
| С2000-КДЛ | С2000-КДЛ, Контроллер 2-х проводной линии связи, до 127 извещателей (зон, шлейфов) с питанием от этой линии, управление от пульта «С2000» или ЭВМ по интерфейсу RS-485. | Болид НВП | "Б" (Складская) |  | 4278
| С2000-КДЛ-2И исп.01 | С2000-КДЛ-2И исп.01 Контроллер адресной двухпроводной подсистемы с гальванической изоляцией "С2000-КДЛ-2И исп.01" с двумя интерфейсами RS-485. | Болид НВП | "А" (Хит продаж) |  | 5599
| С2000-КДЛ-С | С2000-КДЛ-С Блок расширения ППКУП "Сириус" для подключения второй адресной кольцевой линии | Болид НВП | "Б" (Складская) |  | 3847
| С2000-КПБ | С2000-КПБ, Контрольно пусковой блок для С2000-АСПТ | Болид НВП | "Б" (Складская) |  | 5106
| С2000-КПБ 2RS485 | С2000-КПБ 2RS485 Блок контрольно-пусковой, 2 линии интерфейса RS485, 6 исполнительных контролируемых выходов. Управление от «С2000-АСПТ», «С2000М», "Сириус» или АРМ | Болид НВП | "Н" (Новинка) |  | 5155
| С2000-КС | С2000-КС, Пульт и клавиатура со светодиодными индикаторами на 20 зон. | Болид НВП | "С" (Складская 2) |  | 5252
| С2000-КТ | С2000-КТ, Адресная тревожная кнопка. Питание по двухпроводной линии связи. | Болид НВП | "Б" (Складская) |  | 1074
| С2000-КТ исп.01 | С2000-КТ исп.01 Кнопка тревожная адресная для работы с контроллером С2000-КДЛ и С2000-КДЛ-2И; тампер; U-пит.8…11 В (по ДПЛС), I-потр.0.5 мА; IP30, t-раб.-30…+55°C, 100х55х28 мм | Болид НВП | "Н" (Новинка) |  | 1150
| С2000М | С2000М, Пульт контроля и управления с двухстрочным ЖКИ индикатором, количество разделов _ 511, шлейфов (зон)_2048. | Болид НВП | "А" (Хит продаж) |  | 12722
| С2000М исп.02 | С2000М исп.02, Предназначен для работы в составе адресной системы охранной, пожарной сигнализации и управления противопожарным оборудованием. Совместно с приборами ИСО "Орион" он может выполнять функции блочно-модульного прибора приемно-контрольного охранного и пожарного, прибора управления световым, звуковым и речевым оповещением, газовым, порошковым аэрозольным и водяным пожаротушением, противодымной защиты и инженерными системами здания, включая системы, участвующие в обеспечении пожарной безопасности. Информационное взаимодействие пульта с блоками осуществляется по проводной линии связи RS-485. | Болид НВП | "Б" (Складская) |  | 12722
| С2000-ОПЗ белый | С2000-ОПЗ оповещатель звуковой адресный для работы с С2000-КДЛ, уровень звукового давления 97 дБ, U-пит.10…28,5 В (от внешнего источника питания), I-потр.20…60 мА, IP41, t-раб.-20…+55°C, 160х115х48 мм Цвет белый | Болид НВП | "Б" (Складская) |  | 3115
| С2000-ОПЗ красный | С2000-ОПЗ Оповещатель звуковой адресный, применяется с С2000-КДЛ. Звуковое давление 97 дБ на 1 м. Питание звукового оповещателя от внешнего источника 10…28,5 В, ток 20…60 мА Цвет красный | Болид НВП | "Б" (Складская) |  | 3115
| С2000-ОСТ исп.01 "Выход" | С2000-ОСТ исп.01 "Выход". Оповещатель световой табличный адресный для работы под управлением С2000-КДЛ; гальваническая развязка ДПЛС; U-пит.12...24 В; I-потр.25 мА(max); IP41; t-раб.-30...+55°С; 233х112х33 мм. Вариант надписи: исп.01 - "ВЫХОД" | Болид НВП | "А" (Хит продаж) |  | 1501
| С2000-ОСТ исп.02 "Автоматика отключена" | С2000-ОСТ исп.02 "Автоматика отключена". Оповещатель световой адресный. Питание от С2000-КДЛ и источника напряжения от 12 до 24 В. От минус 30 до +55°С. | Болид НВП | "С" (Складская 2) |  | 1501
| С2000-ОСТ исп.03 "Газ! Уходи!" | С2000-ОСТ исп.03 "Газ! Уходи!". Оповещатель световой адресный с надписью "ГАЗ! УХОДИ!". Питание от С2000-КДЛ | Болид НВП | "С" (Складская 2) |  | 1501
| С2000-ОСТ исп.04 "Газ! Не входи!" | С2000-ОСТ исп.04 "Газ! Не входи!" Оповещатель световой адресный с надписью "ГАЗ! НЕ ВХОДИ!". Питание от С2000-КДЛ. | Болид НВП | "С" (Складская 2) |  | 1501
| С2000-ОСТ исп.05 "Порошок!Уходи!" | С2000-ОСТ исп.05 Порошок!Уходи! -Оповещатель световой адресный с надписью "ПОРОШОК! УХОДИ!". Питание от С2000-КДЛ и источника напряжения от 12 до 24 В. От минус 30 до +55°С. | Болид НВП | "С" (Складская 2) |  | 1501
| С2000-ОСТ исп.06 "Порошок! Не входи! " | С2000-ОСТ исп.06 "Порошок! Не входи!". Оповещатель световой адресный с надписью "ПОРОШОК! НЕ ВХОДИ!". Питание от С2000-КДЛ и источника напряжения от 12 до 24 В. От минус 30 до +55°С. | Болид НВП | "С" (Складская 2) |  | 1501
| С2000-ОСТ исп.08 "Стрелка вправо" | С2000-ОСТ исп.08 "Стрелка вправо". Оповещатель световой табличный адресный для работы под управлением С2000-КДЛ; гальваническая развязка ДПЛС; U-пит.12...24 В; I-потр.25 мА(max); IP41; t-раб.-30...+55°С; 233х112х33 мм. | Болид НВП | "С" (Складская 2) |  | 1501
| С2000-ОСТ исп.09 "человек влево вниз" | С2000-ОСТ исп.09 Оповещатель световой адресный с надписью "человек влево вниз". | Болид НВП | "С" (Складская 2) |  | 1501
| С2000-ОСТ исп.13 "Инвалид вправо" | С2000-ОСТ исп.13 "Инвалид вправо" Оповещатель световой адресный с изображением "Инвалид вправо". Питание от С2000-КДЛ и источника напряжения от 12 до 24 В. От минус 30 до +55°С. | Болид НВП | "С" (Складская 2) |  | 1501
| С2000-Периметр | С2000-Периметр Контроллер по интерфейсу RS-485 до 32 периметровых извещателей: Анчар-40, Тантал-200, Тантал-600 | Болид НВП | "С" (Складская 2) |  | 4654
| С2000-ПИ | С2000-ПИ, Преобразователь интерфейса RS-232 – RS-485, повторитель интерфейса RS-485 с гальванической развязкой, разделитель интерфейса. От минус 40 до +45°С. | Болид НВП | "Б" (Складская) |  | 4885
| С2000-ПИК | С2000-ПИК, Извещатель охранный объемный потолочный оптико-электронный адресный "С2000-ПИК" Диаметр зоны обнаружения: при высоте установки- 2.5 м -5 м, при высоте установки- 5 м - 10 м. Угол обзора зоны обнаружения: в горизонтальной плоскости- 360°, в вертикальной плоскости- 90. Степень защиты оболочки- IP41, Диапазон рабочих температур- от минус 30 до +50 °С . Габаритные размеры- 100х75х56 мм .Масса- 0,1 кг | Болид НВП | "С" (Складская 2) |  | 1859
| С2000-ПИК-СТ | С2000-ПИК-СТ, Извещатель охранный совмещенный объемный оптико-электронный и поверхностный звуковой адресный Рабочая дальность действиязвуковой извещатель - 6 м; ИК-извещатель – овал 10х9 м; Потребляемый ток, не более – 2,5мА (при отключенной индикации); Время технической готовности, не более - 60 сек; Рабочий диапазон температур - от - 20 до +45°С; Габаритные размеры, не более - 105х50 мм; Масса, не более 0,1 кг | Болид НВП | "Б" (Складская) |  | 3014
| С2000-Пирон-Ш | С2000-Пирон-Ш Извещатель охранный поверхностный оптико-электронный адресный с защитой от животных до 20 кг. Предназначен для работы, как в закрытых помещениях, так и на открытых площадках на периметре объекта. Применяется совместно с контроллером "С2000-КДЛ" или "С2000-КДЛ-2И". | Болид НВП | "С" (Складская 2) |  | 5377
| С2000-ПКР | С2000-ПКР Привод клапана реверсивный адресный | Болид НВП | "С" (Складская 2) |  | 8869
| С2000-ПП | С2000-ПП, Преобразователь протокола RS-485 системы "Орион" в RS-485 Modbus-RTU | Болид НВП | "С" (Складская 2) |  | 1759
| С2000-ПТ 2RS485 | С2000-ПТ 2RS485 Блок индикации и управления на 4 направления пожаротушения. Индикация времени задержки пуска. Два интерфейса RS-485, питание от 10 до 28 В | Болид НВП | "С" (Складская 2) |  | 8579
| С2000-РПИ исп.02 | С2000-РПИ исп.02 Радиоканальный повторитель интерфейсов RS-485. Цепь ретрансляции от одного до другого повторителя - до 8 уровней. Количество радиочастотных каналов - до 10. | Болид НВП | "Н" (Новинка) |  | 6270
| С2000-СМК исп.01 (IP68) | С2000-СМК исп.01 (IP68) Адресный магнитоконтактный охранный извещатель. Питание по двухпроводной линии от С2000-КДЛ. От минус 45 до +55°С. Длина подсоединительных проводов - 1,5 м. Защита оболочки - IP68 | Болид НВП | "С" (Складская 2) |  | 1035
| С2000-СМК исп.04 | С2000-СМК исп.04 Извещатель охранный точечный магнито-контактный адресный для работы с С2000-КДЛ; IP40, t-раб.-30...+50°С, 71х13х9 мм. Длина подсоединительных проводов - 0,2 м. | Болид НВП | "А" (Хит продаж) |  | 600
| С2000-СМК исп.06 | С2000-СМК исп.06 Извещатель магнитоконтактный адресный, длина подсоединительных проводов - 0,2 м, возможность установки на металлические конструкции | Болид НВП | "Б" (Складская) |  | 643
| С2000-СМК исп.07 | С2000-СМК исп.07 Извещатель охранный точечный магнито-контактный адресный для работы с С2000-КДЛ для металлических конструкций; IP40, t-раб.-30...+50°С, 71х13х9 мм. Длина подсоединительных проводов - 1,5 м. | Болид НВП | "С" (Складская 2) |  | 702
| С2000-СМК Эстет | С2000-СМК Эстет, Адресный магнитоконтактный охранный извещатель для защиты металлических дверей. Питание по двухпроводной линии от С2000-КДЛ. До 127 адресов. От минус 30 до +50 С | Болид НВП | "С" (Складская 2) |  | 1296
| С2000-СП1 | С2000-СП1, Релейный блок - 4 исполнительных реле с переключающими контактами. Макс.коммутируемое напряжение 100 В, макс. коммутируемый ток 2 А, макс. коммутируемая мощность 30 Вт. Интерфейс - RS-485. Управление от пульта «С2000» или ЭВМ. | Болид НВП | "Б" (Складская) |  | 3358
| С2000-СП1 исп.01 | С2000-СП1 исп.01, Релейный блок - 4 исполнительных реле с переключающими контактами. Макс.коммутируемый ток 10 А при переменном напряжении 250 В или постоянном напряжении 30 В. Интерфейс - RS-485. Управление от пульта «С2000» или ЭВМ. | Болид НВП | "Б" (Складская) |  | 3847
| С2000-СП2 | С2000-СП2, Адресный релейный блок на два реле. Питается от "С2000-КДЛ". | Болид НВП | "А" (Хит продаж) |  | 2116
| С2000-СП2 исп.02 | С2000-СП2 исп.02, Адресный исполнительный блок. Питается от «С2000-КДЛ». Управление двумя устройствами с контролем выходов и цепей подключения исполнительных устройств. Питание исполнительных устройств - от внешнего источника от 10 до 28 В. | Болид НВП | "Б" (Складская) |  | 2822
| С2000-СП2 исп.03 | С2000-СП2 исп.03, Адресный исполнительный блок. Питается от «С2000-КДЛ». Управление двумя устройствами с контролем выходов и цепей подключения исполнительных устройств. Встроенный изолятор короткого замыкания. | Болид НВП | "С" (Складская 2) |  | 3112
| С2000-СП4/220 | С2000-СП4/220 Адресный блок для управления приводом (дымоудаления и т.п.) с рабочим напряжением 220 В. Коммутируемый ток - до 3 А. | Болид НВП | "А" (Хит продаж) |  | 3992
| С2000-СП4/220 исп.01 | С2000-СП4/220 исп.01 Адресный блок для управления приводом (дымоудаления и т.п.) с рабочим напряжением 220 В. Коммутируемый ток - до 3 А. Встроенный изолятор короткого замыкания | Болид НВП | "Б" (Складская) |  | 4654
| С2000-СП4/220 исп.02 | С2000-СП4/220 исп.02 Блок сигнально-пусковой с встроенным изолятором короткого замыкания ДПЛС для управления приводами малой мощности; 2 релейных вых.с контрол., U-коммут.250 В, I-коммут.500 мА; 2 контролируемых концевых выключателя; U-пит.8…12 В (по ДПЛС), I-потр.1.5 мА; IP40, t-раб.-30…+55°C, 106х109х42 мм | Болид НВП | "С" (Складская 2) |  | 2774
| С2000-СП4/24 | С2000-СП4/24 Адресный блок для управления приводом (дымоудаления и т.п.) с рабочим напряжением 24 В. | Болид НВП | "Б" (Складская) |  | 3157
| С2000-СП4/24 исп.01 | С2000-СП4/24 исп.01 Блок сигнально-пусковой с встроенным изолятором короткого замыкания ДПЛС; 2 релейных вых.с контрол., U-коммут.10,2...28,4В, I-коммут.3А; 3 контр.зоны; питание по ДПЛС, тампер, IP20, t-раб.-30...+55°C, 156х107х39 мм | Болид НВП | "С" (Складская 2) |  | 3874
| С2000-СПЕКТРОН-207 | С2000-СПЕКТРОН-207 Извещатель пожарный пламени адресный инфракрасного (ИК) диапазона "С2000-Спектрон-207", предназначен для обнаружения возгораний путем регистрации открытого очага пламени и выдачи извещений "Пожар", "Неисправность", "Отключен", "Тест". Применяется с контроллером "С2000-КДЛ" и "С2000-КДЛ-2И". | Болид НВП | "А" (Хит продаж) |  | 11261
| С2000-Спектрон-607 | С2000-Спектрон-607 Извещатель пламени ИК/УФ адресный. Чувствительность по ГОСТ Р 53325-2012 - 1 класс. Устойчив к сварке и солнечному свету. Корпус из пластика, защита оболочки IP66. Питается по двухпроводной линии от «С2000-КДЛ», от -40 до +55 °С | Болид НВП | "Б" (Складская) |  | 35514
| С2000-Спектрон-607-Exd-M | С2000-Спектрон-607Exd-M - Извещатель пламени ИК/УФ адресный. Корпус из оцинкованной стали, защита оболочки IP68 | Болид НВП | "С" (Складская 2) |  | 119902
| С2000-Спектрон-608 | С2000-Спектрон-608 Извещатель пламени ИК/УФ адресный. Чувствительность к ТП5 - 30 м, ТП6 - 12 м. Корпус из пластика, защита оболочки IP66. Питается по двухпроводной линии от «С2000-КДЛ», от -40 до +55 °С | Болид НВП | "Б" (Складская) |  | 31403
| С2000-Спектрон-608-Exi | С2000-Спектрон-608-Exi Извещатель пламени ИК/УФ адресный. Чувствительность к ТП5 - 30 м, ТП6 - 12 м. Корпус из пластика, защита оболочки IP68. Маркировка взрывозащиты 0ExiaIICT4 X. Питается по двухпроводной линии от «С2000-КДЛ» через барьер искрозащитный "С2000-Спектрон-ИБ", от -40 до +55 °С | Болид НВП | "Р" (распродажа) |  | 47013
| С2000-Спектрон-807-М | С2000-Спектрон-807-М Извещатель пожарный пламени многодиапазонный (3-ИК) адресный для работы с контроллером двухпроводной линии связи «С2000-КДЛ», «С2000-КДЛ-2И», «С2000-КДЛ-2И исп.01» или «С2000-КДЛ-С» в составе интегрированной системы охраны «Орион», для внутренней и внешней установки; угол обзора 90°, спектральная чувствительность 3900/4300/5000 нм; U-пит.8…11 В (по ДПЛС), I-потр.2 мА; IP66/IP68, t-раб.-40…75°C, 135х110х105 мм, 0.8 кг. Корпус из оцинкованной стали | Болид НВП | "Н" (Новинка) |  | 40589
| С2000-Спектрон-807-Н | С2000-Спектрон-807-Н Извещатель пожарный пламени многодиапазонный (3-ИК) адресный для работы с контроллером двухпроводной линии связи «С2000-КДЛ», «С2000-КДЛ-2И», «С2000-КДЛ-2И исп.01» или «С2000-КДЛ-С» в составе интегрированной системы охраны «Орион», для внутренней и внешней установки; угол обзора 90°, спектральная чувствительность 3900/4300/5000 нм; U-пит.8…11 В (по ДПЛС), I-потр.2 мА; IP66/IP68, t-раб.-40…75°C, 135х110х105 мм, 0.8 кг. Корпус из нержавеющей стали | Болид НВП | "Н" (Новинка) |  | 44713
| С2000-СТ (С2000-СТ ИСП.02) | С2000-СТ (С2000-СТ ИСП.02) , Изв. аккустический адресный под С2000КДЛ, Дальность действия: 6 м; Микропроцессорная обработка сигнала; Настройка чувствительности; Тестовый режим; До 20 извещателей на 1 контроллер; Энергонезависимая память; Тампер; Ток потребления не более 3 мА; -10°…. +45°С | Болид НВП | "Б" (Складская) |  | 1586
| С2000-СТ исп.04 | С2000-СТ исп.04 - Акустический адресный охранный извещатель с функцией анти-маскирования и самотестирования. Интеллектуальный алгоритм. На стекло толщиной от 2,5 до 8 мм. Дальность 6 м. | Болид НВП | "Б" (Складская) |  | 1629
| С2000-СТИК | С2000-СТИК, Охранный комбинированный объемный оптико-электронный и акустический адресный извещатель, от минус 30 до +50°С, питается по двухпроводной линии от "С2000-КДЛ" | Болид НВП | "Б" (Складская) |  | 2665
| С2000-ШИК | С2000-ШИК, ИК поверхностный оптико-электронный адресный, высота 5м,пит.от С2000 КДЛ, до 127 адресов | Болид НВП | "С" (Складская 2) |  | 1547
| Сигнал-10 2RS485 | Сигнал-10 2RS485 Блок приемно-контрольный охранно-пожарный "Сигнал-10" в.2.хх (два интерфейса RS-485) Версия 2.00 аппаратно несовместима с предыдущими версиями (обновление в.1.хх до в.2.00 не поддерживается). | Болид НВП | "А" (Хит продаж) |  | 4316
| Сигнал-20 исп.04 | Сигнал-20 исп.04 Прибор охранно-пожарный, 20 шлейфов; 3 выхода на ПЦН; выдача извещений по интерфейсу RS485; возможность установки конфигурации шлейфов; питание –внешний источник 12 В, 1.5А; внешние оповещатели: звуковой- 12 В, 1А, световой – 12 В, 50 мА. (15шт/кор) | Радий | "С" (Складская 2) |  | 18383
| Сигнал-20М | Сигнал-20М, Прибор приемно-контрольный охр-пожарный. Контроль 20 шлейфов, возможность программирования параметров каждого шлейфа для работы в режиме охранной или пожарной сигнализации, фиксация сработок в каждом шлейфе одного и двух пожарных извещателей, выходы управления пожаротушением, 64 пароля пользователя, управление от встроенных переключателей или по интерфейсу RS-485 от пульта «С2000» или ПЭВМ | Болид НВП | "Б" (Складская) |  | 7694
| Сигнал-20П | Сигнал-20П Контроль 20 шлейфов, возможность программирования параметров каждого шлейфа для работы в режиме охранной или пожарной сигнализации, фиксация сработок в каждом шлейфе одного и двух пожарных извещателей,наличие интерфейса RS-485, управление от пульта «С2000» или от ПЭВМ. Пластмассовый корпус | Болид НВП | "Б" (Складская) |  | 5366
| Сигнал-20П-исп.01 мет. | Сигнал-20П исп.01, Прибор приемно-контрольный пожарный. Контроль 20 шлейфов, возможность программирования параметров каждого шлейфа для работы в режиме охранной или пожарной сигнализации, фиксация сработок в каждом шлейфе одного и двух пожарных извещателей, выходы управления пожаротушением, наличие интерфейса RS-485, управление от пульта «С2000» или от ПЭВМ. Металлический корпус. | Болид НВП | "С" (Складская 2) |  | 5621
| Тест-ДПЛС | Тест-ДПЛС Комплект устройств для проверки устойчивости кольцевой ДПЛС к единичной неисправности. В составе два прибора:Тест-КЗ предназначен для имитации короткого замыкания в линии ДПЛС, Тест-ХХ предназначен для имитации обрыва в линии ДПЛС. Габ.размеры каждого Ø100х47 мм, вес 0.2 кг. Проверка происходит путём кратковременной (на время испытаний) установки прибора в базу пожарных извещателей. | Болид НВП | "Н" (Новинка) |  | 1586
| УДП 513-3АМ (пуск пожаротушения) | УДП 513-3АМ Адресное устройство ручного пуска системы пожаротушения со встроенным разделительно-изолирующим блоком, питается по двухпроводной линии от «С2000-КДЛ», до 127 адресов | Болид НВП | "А" (Хит продаж) |  | 1142
| УДП 513-3АМ исп.01(аварийный выход) | УДП 513-3АМ исп.01 Устройство дистанционного управления адресное для подачи аварийных сигналов, питается по двухпроводной линии от С2000-КДЛ, до 127 адресов | Болид НВП | "С" (Складская 2) |  | 1142
| УДП 513-3АМ исп.02 (дымоудаление) | УДП 513-3АМ исп.02 Адресное устройство ручного пуска дымоудаления со встроенным разделительно-изолирующим блоком, питается по двухпроводной линии от «С2000-КДЛ», до 127 адресов | Болид НВП | "А" (Хит продаж) |  | 1142
| УДП 513-3АМ-С | УДП 513-3АМ-С Устройство дистанционного пуска адресное со встроенным БРИЗ, U-пит. по ДПЛС 8…11 В, I-потр.≤0.5 мА, IP40, t-раб.-50…+55°C, 95х91х34 мм | Болид НВП | "Н" (Новинка) |  | 1312
| УДП 513-3М (пуск пожаротушения) | УДП 513-3М УСТРОЙСТВО ДИСТАНЦИОННОГО УПРАВЛЕНИЯ ЭЛЕКТРОКОНТАКТНОЕ. Предназначено для ручного запуска систем пожаротушения. Шлейфовый (безадресный) (пуск пожаротушения) | Болид НВП | "С" (Складская 2) |  | 820
| УДП 513-3М исп.01(аварийный выход) | УДП 513-3М исп.01 Устройство дистанционного пуска электроконтактное; дополнительный выход "СК" (НР/НЗ), U-коммут.30 В, I-коммут.2 А; U-шс.30 В, I-потр.50 мА; IP40, t-раб.-30...+50°С, 94х94х54 мм | Болид НВП | "Б" (Складская) |  | 873
| УДП 513-3М исп.02 (дымоудаление) | УДП 513-3М исп.02 (дымоудаление) (дымоудаление) Устройство для запуска систем дымо удаления, подключается в шлейф сигнализации | Болид НВП | "Б" (Складская) |  | 820
| УК-ВК исп.10 | УК-ВК исп.10 Релейный усилитель на два канала с креплением на DIN рейку; контакты на замыкание; U-упр.12 В; I-упр.40 мА; U-коммут. до 250 В; I-коммут.до 5 А; IP30; t-раб.-30...+50°С; 102х107х39 мм | Болид НВП | "С" (Складская 2) |  | 1244
| УК-ВК исп.12 | УК-ВК исп.12 Релейный усилитель на два канала с креплением на DIN рейку; контакты на переключение; U-упр.12 В; I-упр.40 мА; U-коммут. до 250 В; I-коммут.до 10 А; IP30; t-раб.-30...+50°С; 102х107х39 мм | Болид НВП | "А" (Хит продаж) |  | 1244
| УК-ВК исп.13 | УК-ВК исп.13, Релейный усилитель на один канал. Входное напряжение 12 В, ток – 40 мА. Выходное напряжение – до 250 В, ток – до 10 А. Контакты на переключение. Возможность крепления на DIN рейку | Болид НВП | "Б" (Складская) |  | 987
| УК-ВК исп.14 | УК-ВК исп.14, Релейный усилитель на два канала. Входное напряжение 24 В, ток – 20 мА. Выходное напряжение – до 250 В, ток – до 10 А. Контакты на переключение. Возможность крепления на DIN рейку | Болид НВП | "А" (Хит продаж) |  | 1244
| УК-ВК исп.15 | УК-ВК исп.15, Релейный усилитель на один канал. Входное напряжение 24 В, ток – 20 мА. Выходное напряжение – до 250 В, ток – до 10 А. Контакты на переключение. Возможность крепления на DIN рейку | Болид НВП | "С" (Складская 2) |  | 987
| УО-4С исп.02 | УО-4С исп.02, Устройство оконечное системы передачи SMS сообщений GSM. Контроль 4ШС с включенными в них охранными, пожарными и охранно-пожарными извещателями. Передача сообщений (SMS или Contact ID) через встроенный модем на телефоны пользователей или пульт централизованной охраны. Питание от внешнего источника 12В. Рабочая температура: от -20 до +45 °С. Вес: 0.3кг; габариты: 150х103х35мм. | Болид НВП | "С" (Складская 2) |  | 9808
| УОП-3 GSM | УОП-3 GSM Устройство оконечное пультовое для работы по протоколам АРМ «Эгида», SurGard MLR2, Ademco 685, две линии ГТС, одна SIM карта, USB, RS-232, напряжение питания 12 В, ток потребления 300 мА, степень защиты оболочкой IP20, диапазон рабочих температур +1…+40°С, габаритные размеры 190х140х40 мм | Болид НВП | "С" (Складская 2) |  | 28285
| ШКП-10 | ШКП-10, Шкаф контрольно-пусковой для автоматического и ручного управления асинхронным двигателем с короткозамкнутым ротором (насосы, вентиляторы, приводы исполнительных механизмов) мощностью до 10 кВт. | Болид НВП | "С" (Складская 2) |  | 26977
| ШКП-10 IP54 | ШКП-10 IP54 , Шкаф контрольно-пусковой для автоматического и ручного управления асинхронным двигателем с короткозамкнутым ротором (насосы, вентиляторы, приводы исполнительных механизмов) мощностью до 10 кВт. | Болид НВП | "Р" (распродажа) |  | 30759
| ШКП-10RS | ШКП-10RS, Шкаф контрольно-пусковой для управления исполнительными устройствами в системах АУПТ,управления исполнительными устройствами (световыми и звуковыми пожарными оповещателями и т.д.) и средствами пожарной автоматики в системах оповещения,формирования сигнала управления инженерным, технологическим оборудованием и иными устройствами, участвующими в обеспечении пожарной безопасности,контроля 7 входов технологической сигнализации | Болид НВП | "С" (Складская 2) |  | 34415
| ШКП-10RS (М) | ШКП-10RS (М), Шкаф контрольно-пусковой для управления исполнительными устройствами в системах АУПТ, управления исполнительными устройствами (световыми и звуковыми пожарными оповещателями и т.д.) и средствами пожарной автоматики в системах оповещения, формирования сигнала управления инженерным, технологическим оборудованием и иными устройствами, участвующими в обеспечении пожарной безопасности,контроля 7 входов технологической сигнализации | Болид НВП | "С" (Складская 2) |  | 35026
| ШКП-18 | ШКП-18 Шкаф контрольно-пусковой для автоматического и ручного управления асинхронным двигателем с короткозамкнутым ротором (насосы, вентиляторы, приводы исполнительных механизмов) мощностью до 18 кВт | Болид НВП | "Б" (Складская) |  | 27849
| ШКП-18RS | ШКП-18RS, Шкаф контрольно-пусковой для управления исполнительными устройствами в системах АУПТ,управления исполнительными устройствами (световыми и звуковыми пожарными оповещателями и т.д.) и средствами пожарной автоматики в системах оповещения,формирования сигнала управления инженерным, технологическим оборудованием и иными устройствами, участвующими в обеспечении пожарной безопасности,контроля 7 входов технологической сигнализации | Болид НВП | "Н" (Новинка) |  | 35904
| ШКП-18RS (М) | ШКП-18RS (М), Шкаф контрольно-пусковой для управления исполнительными устройствами в системах АУПТ,управления исполнительными устройствами (световыми и звуковыми пожарными оповещателями и т.д.) и средствами пожарной автоматики в системах оповещения,формирования сигнала управления инженерным, технологическим оборудованием и иными устройствами, участвующими в обеспечении пожарной безопасности,контроля 7 входов технологической сигнализации | Болид НВП | "С" (Складская 2) |  | 36494
| ШКП-30 | ШКП-30 Шкаф контрольно-пусковой для автоматического и ручного управления асинхронным двигателем с короткозамкнутым ротором (насосы, вентиляторы, приводы исполнительных механизмов) мощностью до 30 кВт. | Болид НВП | "С" (Складская 2) |  | 40074
| ШКП-4 | ШКП-4, Шкаф контрольно-пусковой для автоматического и ручного управления асинхронным двигателем с короткозамкнутым ротором (насосы, вентиляторы, приводы исполнительных механизмов) мощностью до 4 кВт. | Болид НВП | "С" (Складская 2) |  | 26051
| ШКП-4RS | ШКП-4RS Шкаф контрольно-пусковой для управления исполнительными устройствами в системах АУПТ,управления исполнительными устройствами (световыми и звуковыми пожарными оповещателями и т.д.) и средствами пожарной автоматики в системах оповещения,формирования сигнала управления инженерным, технологическим оборудованием и иными устройствами, участвующими в обеспечении пожарной безопасности,контроля 7 входов технологической сигнализации | Болид НВП | "С" (Складская 2) |  | 32973
| ШКП-4RS (М) | ШКП-4RS (М) Блок контрольно-пусковой для управления исполнительными устройствами напряжением до 380В, мощностью до 4 кВт, автоматический выключатель без теплозащиты, возможность контроля до 7 технологических шлейфов, два интерфейса RS485, защита оболочки - IP54 | Болид НВП | "Б" (Складская) |  | 33789
| ШКУ-01 Шкаф коммутационный уличный | ШКУ-01 Шкаф коммутационный уличный; U-вх.187…264 В, U-вых.54±2%, I-вых.2.5 А, под 4 АКБ 12 В 7 А·ч, грозозащита; U-нагр.230 В, P-нагр.200 Вт, встроенный вентилятор 80х80х25, P-вент.14 Вт; грозозащита 8 портов RS-45 PoE; гермовводы 4(25мм)/12(20мм), корпус 1.2 мм, IP65, t-раб.-60…+40°C, 600х400х220 мм. | Болид НВП | "Н" (Новинка) |  | 53793
| ШПС-12 исп.10 | ШПС-12 исп.10 Шкаф для установки приборов системы "Орион" на DIN рейки. Содержит источник питания 12В - 3 А с интерфейсом RS-485. Место для установки двух батарей 12В-17АЧ. Защита оболочки IР41. С учетом требований СП 484.1311500.2020 | Болид НВП | "А" (Хит продаж) |  | 28152
| ШПС-12 исп.11 | ШПС-12 исп.11 Шкаф для установки приборов системы "Орион" на DIN рейки. Содержит источник питания 12В - 3 А с интерфейсом RS-485. Место для установки двух батарей 12В-17АЧ. Защита оболочки IР41, имеет прозрачное окно. С учетом требований СП 484.1311500.2020 | Болид НВП | "Б" (Складская) |  | 30161
| ШПС-12 исп.12 | ШПС-12 исп.12 Шкаф для установки приборов системы "Орион" на DIN рейки. Содержит источник питания 12В - 3 А с интерфейсом RS-485. Место для установки двух батарей 12В-17АЧ. Защита оболочки IР54. С учетом требований СП 484.1311500.2020 | Болид НВП | "Б" (Складская) |  | 31510
| ШПС-12 исп.20 | ШПС-12 исп.20 Шкаф для монтажа средств пожарной автоматики с креплением на DIN-рейку; 2 ввода питания; U-вх.180…265 В, U-вых.13.6±6 В, I-ном.5 А, I-макс.5.5 А, под два АКБ 12 В 26/40 А·ч; встроенный блок коммутации БК-12-RS485 (две изолированные линии интерфейса RS-485 для подключения к компонентам ППКП и ППКУП расположенным за пределами ШПС, одна линия RS-485 для подключения компонентов ППКП внутри ШПС; 7 выходов для подключения к приборам внутреннего интерфейса RS-485 и 7 выходов питания; IP41, t-раб.-10…+40°С, 700×600×225 мм. Возможность установки монтажного комплекта МК-1. | Болид НВП | "С" (Складская 2) |  | 32104
| ШПС-12 исп.21 | ШПС-12 исп.21 Шкаф для монтажа средств пожарной автоматики с креплением на DIN-рейку; 2 ввода питания; U-вх.180…265 В, U-вых.13.6±6 В, I-ном.5 А, I-макс.5.5 А, под два АКБ 12 В 26/40 А·ч; встроенный блок коммутации БК-12-RS485 (две изолированные линии интерфейса RS-485 для подключения к компонентам ППКП и ППКУП расположенным за пределами ШПС, одна линия RS-485 для подключения компонентов ППКП внутри ШПС; 7 выходов для подключения к приборам внутреннего интерфейса RS-485 и 7 выходов питания; IP41, t-раб.-10…+40°С, 700×600×225 мм. Дверь с прозрачным стеклом. | Болид НВП | "С" (Складская 2) |  | 34694
| ШПС-12 исп.22 | ШПС-12 исп.22 Шкаф для монтажа средств пожарной автоматики с креплением на DIN-рейку; 2 ввода питания; U-вх.180…265 В, U-вых.13.6±6 В, I-ном.5 А, I-макс.5.5 А, под два АКБ 12 В 26/40 А·ч; встроенный блок коммутации БК-12-RS485 (две изолированные линии интерфейса RS-485 для подключения к компонентам ППКП и ППКУП расположенным за пределами ШПС, одна линия RS-485 для подключения компонентов ППКП внутри ШПС; 7 выходов для подключения к приборам внутреннего интерфейса RS-485 и 7 выходов питания; IP54, t-раб.-10…+40°С, 700×600×225 мм. Возможность установки монтажного комплекта МК-1. | Болид НВП | "С" (Складская 2) |  | 36241
| ШПС-24 исп.10 | ШПС-24 исп.10 Шкаф для установки приборов системы "Орион" на DIN рейки. Содержит источник питания 24В - 2 А с интерфейсом RS-485. Место для установки двух батарей 12В-17АЧ. Защита оболочки IР41,с учетом требований СП 484.1311500.2020 | Болид НВП | "А" (Хит продаж) |  | 28139
| ШПС-24 исп.10 Красная Дверь | ШПС-24 исп.10 Шкаф для установки приборов системы "Орион" на DIN рейки. Содержит источник питания 24В - 2 А с интерфейсом RS-485. Место для установки двух батарей 12В-17АЧ. Защита оболочки IР41,с учетом требований СП 484.1311500.2020 Красная Дверь | Болид НВП | "Б" (Складская) |  | 28271
| ШПС-24 исп.11 | ШПС-24 исп.11 Шкаф для установки приборов системы "Орион" на DIN рейки. Содержит источник питания 24В - 2 А с интерфейсом RS-485. Место для установки двух батарей 12В-17АЧ. Защита оболочки IР41, имеет прозрачное окно, с учетом требований СП 484.1311500.2020 | Болид НВП | "Б" (Складская) |  | 30161
| ШПС-24 исп.11 красная дверь | ШПС-24 исп.11 красная дверь Шкаф для установки приборов системы "Орион" на DIN рейки. Содержит источник питания 24В - 2 А с интерфейсом RS-485. Место для установки двух батарей 12В-17АЧ. Защита оболочки IР41, имеет прозрачное окно, с учетом требований СП 484.1311500.2020 | Болид НВП | "Б" (Складская) |  | 30293
| ШПС-24 исп.12 | ШПС-24 исп.12 Шкаф для установки приборов системы "Орион" на DIN рейки. Содержит источник питания 24В - 2 А. Два изолированных интерфейса RS-485. Место для установки двух батарей 12В-17Ач. Защита оболочки IP54 с учетом требований СП 484.1311500.2020 | Болид НВП | "Б" (Складская) |  | 31510
| ШПС-24 исп.12 красная дверь | ШПС-24 исп.12 красная дверь Шкаф для установки приборов системы "Орион" на DIN рейки. Содержит источник питания 24В - 2 А с интерфейсом RS-485. Место для установки двух батарей 12В-17АЧ. Защита оболочки IР54, имеет прозрачное окно, с учетом требований СП 484.1311500.2020 | Болид НВП | "Б" (Складская) |  | 31641
| ШПС-24 исп.20 | ШПС-24 исп.20 Шкаф для монтажа средств пожарной автоматики с креплением на DIN-рейку; 2 ввода питания; U-вх.180…265 В, U-вых.27.2±6 В, I-ном.3 А, I-макс.3.5 А, под два АКБ 12 В 26/40 А·ч; встроенный блок коммутации БК-24-RS485 (две изолированные линии интерфейса RS-485 для подключения к компонентам ППКП и ППКУП расположенным за пределами ШПС, одна линия RS-485 для подключения компонентов ППКП внутри ШПС; 7 выходов для подключения к приборам внутреннего интерфейса RS-485 и 7 выходов питания; IP41, t-раб.-10…+40°С, 700×600×225 мм. Возможность установки монтажного комплекта МК-1. | Болид НВП | "С" (Складская 2) |  | 32104
| ШПС-24 исп.20 красная дверь | ШПС-24 исп.20 красная дверь Шкаф для монтажа средств пожарной автоматики с креплением на DIN-рейку; 2 ввода питания; U-вх.180…265 В, U-вых.27.2±6 В, I-ном.3 А, I-макс.3.5 А, под два АКБ 12 В 26/40 А·ч; встроенный блок коммутации БК-24-RS485 (две изолированные линии интерфейса RS-485 для подключения к компонентам ППКП и ППКУП расположенным за пределами ШПС, одна линия RS-485 для подключения компонентов ППКП внутри ШПС; 7 выходов для подключения к приборам внутреннего интерфейса RS-485 и 7 выходов питания; IP41, t-раб.-10…+40°С, 700×600×225 мм. Возможность установки монтажного комплекта МК-1. | Болид НВП | "С" (Складская 2) |  | 32369
| ШПС-24 исп.21 | ШПС-24 исп.21 Шкаф для монтажа средств пожарной автоматики с креплением на DIN-рейку; 2 ввода питания; U-вх.180…265 В, U-вых.27.2±6 В, I-ном.3 А, I-макс.3.5 А, под два АКБ 12 В 26/40 А·ч; встроенный блок коммутации БК-24-RS485 (две изолированные линии интерфейса RS-485 для подключения к компонентам ППКП и ППКУП расположенным за пределами ШПС, одна линия RS-485 для подключения компонентов ППКП внутри ШПС; 7 выходов для подключения к приборам внутреннего интерфейса RS-485 и 7 выходов питания; IP41, t-раб.-10…+40°С, 700×600×225 мм. Дверь с прозрачным стеклом. | Болид НВП | "Б" (Складская) |  | 34694
| ШПС-24 исп.21 красная дверь | ШПС-24 исп.21 красная дверь Шкаф для монтажа средств пожарной автоматики с креплением на DIN-рейку; 2 ввода питания; U-вх.180…265 В, U-вых.27.2±6 В, I-ном.3 А, I-макс.3.5 А, под два АКБ 12 В 26/40 А·ч; встроенный блок коммутации БК-24-RS485 (две изолированные линии интерфейса RS-485 для подключения к компонентам ППКП и ППКУП расположенным за пределами ШПС, одна линия RS-485 для подключения компонентов ППКП внутри ШПС; 7 выходов для подключения к приборам внутреннего интерфейса RS-485 и 7 выходов питания; IP41, t-раб.-10…+40°С, 700×600×225 мм. Дверь с прозрачным стеклом. | Болид НВП | "С" (Складская 2) |  | 34959
| ШПС-24 исп.22 | ШПС-24 исп.22 Шкаф для монтажа средств пожарной автоматики с креплением на DIN-рейку; 2 ввода питания; U-вх.180…265 В, U-вых.27.2±6 В, I-ном.3 А, I-макс.3.5 А, под два АКБ 12 В 26/40 А·ч; встроенный блок коммутации БК-24-RS485 (две изолированные линии интерфейса RS-485 для подключения к компонентам ППКП и ППКУП расположенным за пределами ШПС, одна линия RS-485 для подключения компонентов ППКП внутри ШПС; 7 выходов для подключения к приборам внутреннего интерфейса RS-485 и 7 выходов питания; IP54, t-раб.-10…+40°С, 700×600×225 мм. Возможность установки монтажного комплекта МК-1. | Болид НВП | "С" (Складская 2) |  | 36241
| ШПС-24 исп.22 красная дверь | ШПС-24 исп.22 красная дверь Шкаф для монтажа средств пожарной автоматики с креплением на DIN-рейку; 2 ввода питания; U-вх.180…265 В, U-вых.27.2±6 В, I-ном.3 А, I-макс.3.5 А, под два АКБ 12 В 26/40 А·ч; встроенный блок коммутации БК-24-RS485 (две изолированные линии интерфейса RS-485 для подключения к компонентам ППКП и ППКУП расположенным за пределами ШПС, одна линия RS-485 для подключения компонентов ППКП внутри ШПС; 7 выходов для подключения к приборам внутреннего интерфейса RS-485 и 7 выходов питания; IP54, t-раб.-10…+40°С, 700×600×225 мм. Возможность установки монтажного комплекта МК-1. | Болид НВП | "С" (Складская 2) |  | 36505
| ШУЗ-RS | ШУЗ-RS Шкаф управления задвижкой, автоматическое и ручное управление устройствами мощностью до 4 кВт, два входа технологической сигнализации, два интерфейса RS485, корпус IP54 | Болид НВП | "С" (Складская 2) |  | 33571
Оповещатели
Звуковые
| AL-P1 белая | AL-P1 - Пьезосирена, 108 дБ, частота тона 4 КГц, 200 мА, DC 6-14В, одно-тональная, 45x60x40 мм, IP 45, от -30 до +50C, цвета белый/черный (аналогична VP-1, PS-11, TS-668) белая | Alarmico | "С" (Складская 2) |  | 286
| AL-S40 | AL-S40, Звуковой оповещатель, 6-14В/600мА, 105 дБ, 15 Вт, одно-тональный, IP45, -30 ÷ 50°С, белый (аналогичен VS-44, Ademco 719, TS-116S), габариты: 101x106x101мм | Alarmico | "С" (Складская 2) |  | 667
| AL-S58 | AL-S58 Звуковой оповещатель, 6-14В/1200мА, 118 дБ, двух-тональный, IP 45, -30 ÷ 50°С, белый (аналогичен VS-85, Ademco 702, TS-333S), габариты: 300×235×118 мм | Alarmico | "С" (Складская 2) |  | 1804
| AL-S59 | AL-S59, Мощный звуковой оповещатель, 125 дБ, 30 Вт, 1200 мА, DC 6-14В, двух-тональный, 279x240x175 мм, IP 45, от -30 до +500C, белый | Alarmico | "С" (Складская 2) |  | 1889
| ST-AA211S-BK | ST-AA211S-BK Сирена компактная рупорная черная: сила звука 110 дб, напряжение питания 12 В (DC), материал ABS пластик, IP50, от -10 до +55 °С, габариты 105х101х101 мм. | SMARTEC | "Р" (распродажа) |  | 390
| ST-AA410S-WT | ST-AA410S-WT Сирена белая: сила звука 130 дБ, напряжение питания 12 В (DC), материал ABS пластик, IP64, от -35 до +55 °С, габариты 230х150х198 мм. | SMARTEC | "Р" (распродажа) |  | 1150
| Марс 12-ЗП | Марс 12-ЗП Звуковой оповещатель, 12В(+1,8 /-3,0), 25мА, 105дБ, 90x90x43, масса 0,05кг, диапазон раб.темп.°С (-30/+55), отн.влаж.возд.при +25 °С 95%, IP52 | Стар Лайт Технолоджи | "Б" (Складская) |  | 429
| Марс 12-ЗП-М1 | Марс 12-ЗП-М1 Звуковой оповещатель, 12В(+1,8 /-3,0), 57мА, 110дБ, 90x90x43, масса 0,06кг, диапазон раб.темп.°С (-30/+55), отн.влаж.возд.при +25 °С 95%, IP52 | Стар Лайт Технолоджи | "С" (Складская 2) |  | 527
| МАЯК-12-ЗМ | МАЯК-12-ЗМ, Звуковой оповещатель, пластиковый корпус, 105 дБ, 12В/20мА, IP56, -50…+ 55, габариты: 80х80х50мм. (50шт/кор) | Электротехника и Автоматика | "А" (Хит продаж) |  | 497
| МАЯК-12-ЗМ1 | МАЯК-12-ЗМ1 Звуковой оповещатель, пластиковый корпус, 105 дБ, 12В/20мА, IP52, -50…+ 55, габариты: 80х100х30мм. (50шт/кор) | Электротехника и Автоматика | "Б" (Складская) |  | 457
| МАЯК-12-ЗМ1 НИ | МАЯК-12-ЗМ1 НИ - Оповещатель звуковой 12В, 20мА,105дБ, IP55 100х100х35мм, -50..+55С. | Электротехника и Автоматика | "С" (Складская 2) |  | 628
| МАЯК-12-ЗМ2 | МАЯК-12-ЗМ2, '=12/24 В, 30 мА, 110 дБ, IP55,-50...+55°С, 100х80х30 мм | Электротехника и Автоматика | "Б" (Складская) |  | 606
| МАЯК-24-ЗМ | МАЯК-24-ЗМ Звуковой оповещатель, пластиковый корпус, 105 дБ, 24В/20мА, IP56, -50…+ 55, габариты: 80х80х50мм. (50шт/кор) | Электротехника и Автоматика | "А" (Хит продаж) |  | 497
| МАЯК-24-ЗМ1 | МАЯК-24-ЗМ1 Звуковой оповещатель, пластиковый корпус, 105 дБ, 24В/20мА, IP52, -50…+ 55, габариты: 80х100х30мм. (50шт/кор) | Электротехника и Автоматика | "Б" (Складская) |  | 457
| МЗМ-1 Звонок громкого боя, 220В, (кор.1шт) | Оповещатель охранный звуковой МЗМ-1, Звонок громкого боя, 50 Гц, 220В, переменный ток, (кор.1шт) | Электрика (Разное) | "С" (Складская 2) |  | 1981
Комбинированные
| DS-PS1-R (Сирена свето-звук.) | DS-PS1-R Сирена проводая внутренняя (Красная) Звуковое давление 105 дБ, свет 3Вт; питание DC9~16В/1А; -20°C...+60°C; IP54; размер 140х134х33мм; пластик ABS. | HIKVISION | "Р" (распродажа) |  | 1790
| Астра-10 исп.М2 | Астра-10 исп.М2, Свето-звуковой оповещатель, миниатюрный пластиковый корпус, 85 дБ, 12В/40мА-звук/15мА-свет, -30…+ 40, вес: 0,03кг, габариты: 62х37х27мм. | ТЕКО | "С" (Складская 2) |  | 504
| ЛЮКС-12-К Выход | ЛЮКС-12-К "Выход" Свето-звуковое табло 12В, с раздельным или общим питанием, габариты: 300х100х25мм, -50…+ 55°С. Цвет фона -зеленый, синий, красный (на выбор). Клеммная колодка.(50шт/упак) | Электротехника и Автоматика | "С" (Складская 2) |  | 1158
| Марс 12-КП | Марс 12-КП Свето-звуковой оповещатель, пластиковый корпус, 12В, звук-25мА, свет-55мА, 105дБ, 90x90x43, IP52 (27 шт/кор), (27 шт/упак) | Стар Лайт Технолоджи | "С" (Складская 2) |  | 675
| Марс 12-КП (син) | Марс 12-КП (син). Свето-звуковой оповещатель, пластиковый корпус, цвет синий, 12В, звук-25мА, свет-55мА, 105дБ, 90x90x43, IP52 (27 шт/кор) | Стар Лайт Технолоджи | "С" (Складская 2) |  | 675
| Марс 12-КУ | Марс 12-КУ УЛИЧНЫЙ Свето-звуковой оповещатель, металлический корпус 12В(+1,8 /-3,0), звук-57мА, свет-20мА, 110дБ, 125x78x36,масса 0,22кг, диапазон раб.темп.°С (-30/+55), отн.влаж.возд.при +25 °С 95%, IP52, | Стар Лайт Технолоджи | "С" (Складская 2) |  | 964
| Марс 220-КП | Марс 220-КП Оповещатель комбинированный, 220В, звук-1.6ВА, свет-0.62ВА, 110дБ, 90x90x43, IP52, t-раб.-30…+50°С. | Стар Лайт Технолоджи | "С" (Складская 2) |  | 1006
| МАЯК-12-К | МАЯК-12-К, УЛИЧНЫЙ Свето-звуковой оповещатель, металлический корпус, клеммная колодка, 105 дБ, 12В/20мА, IP52, -50…+ 55, габариты: 140х90х20мм. (25шт/кор) | Электротехника и Автоматика | "А" (Хит продаж) |  | 1130
| МАЯК-12-КП | МАЯК-12-КП Свето-звуковой оповещатель, пластиковый корпус, 105 дБ, 12В/75мА, IP56, -30…+ 55, габариты: 80х100х42мм. (100шт/кор) | Электротехника и Автоматика | "А" (Хит продаж) |  | 888
| МАЯК-12-КПМ | МАЯК-12-КПМ Свето-звуковой оповещатель, пластиковый корпус, 105 дБ, 12В/20мА, IP56, -50…+ 55, габариты: 80х80х50мм. (50шт/кор) | Электротехника и Автоматика | "С" (Складская 2) |  | 839
| МАЯК-12-КПМ1 | МАЯК-12-КПМ1 Свето-звуковой оповещатель, пластиковый корпус, 105 дБ, 12В/20мА, IP56, -50…+ 55, габариты: 80х100х30мм. (50шт/кор) | Электротехника и Автоматика | "С" (Складская 2) |  | 818
| МАЯК-12-КПМ1-НИ | МАЯК-12-КПМ1-НИ УЛИЧНЫЙ Свето-звуковой оповещатель, металлический корпус, 105 дБ, 12В/20мА, IP55, -50…+ 55, габариты: 100х100х20мм. (30шт/кор) | Электротехника и Автоматика | "С" (Складская 2) |  | 1108
| МАЯК-24-К | МАЯК-24-К, УЛИЧНЫЙ Свето-звуковой оповещатель, металлический корпус, клеммная колодка, 105 дБ, 24В/20мА, IP52, -50…+ 55, габариты: 140х90х20мм (25шт/кор) | Электротехника и Автоматика | "С" (Складская 2) |  | 1130
Наклейки
| Знак F10 "Кнопка включения установок (систем) пожарной автоматики"(100*100) (плёнка) | Знак F10 "Кнопка включения установок (систем) пожарной автоматики"(100*100) (плёнка) | Прочие производители пожарное | "Р" (распродажа) |  | 45
| Знак F11 "Звуковой оповещатель" (100х100мм) (плёнка) | Знак F11 "Звуковой оповещатель" (100х100мм) (плёнка) | Прочие производители пожарное | "Р" (распродажа) |  | 45
Световые
| Астра-10 исп.М1 | Астра-10 исп.М1, Световой оповещатель, миниатюрный пластиковый корпус, 12В/15мА, -30…+ 40, вес: 0,03кг, габариты: 62х37х27мм. | ТЕКО | "С" (Складская 2) |  | 260
| ИВС-1 ПАШК.425212.009 | ИВС-1, Индикатор выносной световой с возможностью оконечника. Предназначен для внешней индикации сработанного состояния пожарного иэвещателя, недоступного для непосредственного обозрения. | Магнитоконтакт | "С" (Складская 2) |  | 375.5
| Марс 12-24-СП-М1 | Марс 12-24-СП-М1 Оповещатель световой, универсальный; U-пит.12/24В, I-потр.20мА; IP52, 90x90x43 мм, | Стар Лайт Технолоджи | "С" (Складская 2) |  | 259
| МАЯК-12-С | МАЯК-12-С Световой оповещатель, пластиковый корпус, 12В/20мА, IP66, -40…+ 55, габариты: 80х100х30мм. (50шт/кор) | Электротехника и Автоматика | "А" (Хит продаж) |  | 299
| МАЯК-220-С | МАЯК-220-С Световой оповещатель, пластиковый корпус, 220В/20мА, IP60, -35…+ 55, габариты: 80х100х30мм. (50шт/кор) | Электротехника и Автоматика | "С" (Складская 2) |  | 457
| Молния-12 УЛЬТРА Мини Выход | Молния-12 УЛЬТРА "Мини выход". Световое табло премиум-класса. 9-13,8В/20.4-27.6В/40мА/-30..+55С/306х124х12мм/0,24кг/IP52. Универсальный кронштейн для крепления на стену или потолок. | ВИСТЛ | "С" (Складская 2) |  | 2049
| ОПОП 1-8 "ВЫХОД"12В фон зеленый (Rbz-338630) | ОПОП 1-8 12В "Выход", ОПОП 1-8 12В "Выход" Оповещатель охранно-пожарный световой, представляет собой электронное устройство и предназначен для использования в качестве светового средства оповещения (информационного табло, эвакуационного указателя) в помещениях различного назначения. (Rbz-338630) | Рубеж (Саратов) | "С" (Складская 2) |  | 473
| Призма-100 | Призма-100, Световой оповещатель, пластиковый корпус, 10-14В/30мА, IP41, -30…+ 50, вес: 80г, габариты: 80х80х30мм. (46шт/кор) | Сибирский арсенал | "С" (Складская 2) |  | 380
| УШК-01 (ВУОС) | УШК-01 (ВУОС), Устройство оптической сигнализации с индикатором красного цвета, выносное. Предназначено для применения в качестве выносных устройств оптической сигнализации для дублирования состояния встроенных оптических индикаторов пожарных извещателей типов ИП 212-44, ИП 212-54, ИП 212-3м³ и аналогичных им. Вес: 0.1кг; габариты: 55х55х21мм. | ИВС | "А" (Хит продаж) |  | 185
| УШК-02 (ВУОС) | УШК-02 (ВУОС) Устройство оптической сигнализации с индикатором зеленого цвета и дополнительными контактами, выносное. Максимально допустимый ток питания 22. Габаритные размеры, мм 55х55х21. Масса 0,1 кг. | ИВС | "С" (Складская 2) |  | 185
Указатели (Табло)
Световые
| Кристалл-12 Выход | КРИСТАЛЛ-12 (плоский) "Выход" табло световое 12В. (20шт/уп.) | Электротехника и Автоматика | "А" (Хит продаж) |  | 459
| ЛЮКС-12 Выход | ЛЮКС-12 "Выход" Светоуказатель светодиодный, U-пит.12В, I-потр.20мА IP55, t-раб.-30...+55°С, 300х100х25мм. (50шт/упак) | Электротехника и Автоматика | "А" (Хит продаж) |  | 557
| ЛЮКС-220 Выход | ЛЮКС-220 "Выход" табло световое (выпуклое) 220В, IP 50.(50шт/упак) | Электротехника и Автоматика | "С" (Складская 2) |  | 980
| ЛЮКС-220-Р Выход | ЛЮКС -220-Р (РИП) " Выход" табло световое c резервным источником питания (Батарейка), 220В, 80мА, 300х100х25мм.(50шт/упак) | Электротехника и Автоматика | "С" (Складская 2) |  | 2111
| ЛЮКС-24 Выход | ЛЮКС-24 Оповещатель световой полукруглое "ВЫХОД" 24 В, IP55, 20 мА, -30...+55°С, 300х100х25 мм | Электротехника и Автоматика | "А" (Хит продаж) |  | 557
| Молния-12 Выход | Молния-12 "Выход" Плоское световое табло, корпус с возможностью смены надписи, 9-13.8/ 20.4-27.6В, 20мА, 304х103х19мм, 0.22кг,-30С..+55С, IP 52.,(4 шт/м.к.-60шт/б.к). Вистл | ВИСТЛ | "А" (Хит продаж) |  | 459
| Молния-12 Выход Стрелка влево | Молния-12 "Выход стрелка влево" Плоское световое табло, корпус с возможностью смены надписи, 9-13.8/ 20.4-27.6В, 20мА, 304х103х19мм, 0.22кг, -30С..+55С, IP 52.(12 шт/кор) Вистл | ВИСТЛ | "С" (Складская 2) |  | 459
| Молния-12 Порошок уходи | Молния-12 "Порошок! Уходи!" Световое табло с белым свечением, на защелках, Вистл | ВИСТЛ | "С" (Складская 2) |  | 459
| Молния-12 Стрелка влево (универсальная) | Молния-12 "Стрелка" Плоское световое табло, корпус с возможностью смены надписи, 9-13.8/ 20.4-27.6В, 20мА, 304х103х19мм, 0.22кг, -30С..+55С, IP 52.(12 шт/кор) Вистл | ВИСТЛ | "С" (Складская 2) |  | 459
| Молния-12 УЛЬТРА Выход | Молния-12 УЛЬТРА "Выход", Световое табло премиум-класса. 9-13,8В/40мА/-30..+55С/296х333х48мм/0,3кг/IP52. Универсальный кронштейн для крепления на стену или потолок. | ВИСТЛ | "С" (Складская 2) |  | 5014
| Молния-24 Автоматика отключена | Молния-24 "Автоматика отключена" Световое табло с белым свечением, на защелках, зеленый фон. Вистл | ВИСТЛ | "С" (Складская 2) |  | 459
| Молния-24 Выход | Молния-24 "Выход" Световое табло на защелках, зеленый фон. Вистл | ВИСТЛ | "Б" (Складская) |  | 459
| Молния-24 Газ не входи | Молния-24 "Газ не входи" Световое табло с белым свечением, на защелках, красный фон.Вистл | ВИСТЛ | "С" (Складская 2) |  | 459
| Молния-24 Газ уходи | Молния-24 "Газ уходи" Световое табло с белым свечением, на защелках, красный фон. Вистл | ВИСТЛ | "С" (Складская 2) |  | 459
| Молния-24 Порошок не входи | Молния-24 "Порошок!Не входи!" Плоское световое табло, корпус с возможностью смены надписи, 9-13.8/ 20.4-27.6В, 20мА, 304х103х19мм, 0.22кг,-30С..+55С, IP 52. Вистл | ВИСТЛ | "С" (Складская 2) |  | 459
| Молния-24 Порошок уходи | Молния-24 "Порошок!Уходи!" Плоское световое табло, корпус с возможностью смены надписи, 9-13.8/ 20.4-27.6В, 20мА, 304х103х19мм, 0.22кг,-30С..+55С, IP 52. Вистл | ВИСТЛ | "С" (Складская 2) |  | 459
| Молния-24 Стрелка влево | Молния-24 "Стрелка влево" Плоское световое табло, корпус с возможностью смены надписи, 9-13.8/ 20.4-27.6В, 20мА, 304х103х19мм, 0.22кг,-30С..+55С, IP 52. Вистл | ВИСТЛ | "С" (Складская 2) |  | 459
| Светильник авар. на светодиодах ССА1001 3Вт "Выход", одностор. ИЭК LSSA0-1001-003-K03 | ССА1001 Светильник аварийный на светодиодах, 1,5ч., 3Вт, одностор., ВЫХОД-EXIT (20шт/кор) LSSA0-1001-003-K03 | IEK | "Р" (распродажа) |  | 1200
| Т-12 Автоматика включена (Топаз-12) | Т-12 Автоматика включена. Табло световое 12В(+1,8/-3,0), 20±1,7мА, -30..+55°С, 300х100х18мм, 0.21кг. отн.влаж.возд.при +25 °С 95%. IP52. Корпус на защелках с возможностью смены надписи. | Стар Лайт Технолоджи | "С" (Складская 2) |  | 388
| Т-12 Автоматика отключена (Топаз-12) | Т-12 Автоматика отключена. Табло световое 12В(+1,8/-3,0), 20±1,7мА, -30..+55°С, 300х100х18мм, 0.21кг. отн.влаж.возд.при +25 °С 95%. IP52. Корпус на защелках с возможностью смены надписи. | Стар Лайт Технолоджи | "С" (Складская 2) |  | 388
| Т-12 ВЫХОД (Топаз-12) | Т-12 ВЫХОД Табло световое 12В(+1,8/-3,0), 20±1,7мА, -30..+55°С, 300х100х18мм, 0.21кг. отн.влаж.возд.при +25 °С 95%. IP52. Корпус на защелках с возможностью смены надписи.(60 шт/упак) СЛТ | Стар Лайт Технолоджи | "А" (Хит продаж) |  | 388
| Т-12 Газ не входи (Топаз-12) | Т-12 Газ не входи. Табло световое 12В(+1,8/-3,0), 20±1,7мА, -30..+55°С, 300х100х18мм, 0.21кг. отн.влаж.возд.при +25 °С 95%. IP52. Корпус на защелках с возможностью смены надписи. | Стар Лайт Технолоджи | "С" (Складская 2) |  | 388
| Т-12 Газ уходи (Топаз-12) | Т-12 Газ уходи. Табло световое 12В(+1,8/-3,0), 20±1,7мА, -30..+55°С, 300х100х18мм, 0.21кг. отн.влаж.возд.при +25 °С 95%. IP52. Корпус на защелках с возможностью смены надписи. | Стар Лайт Технолоджи | "С" (Складская 2) |  | 388
| Т-12 Порошок уходи (Топаз-12) | Т-12 Порошок уходи Табло световое 12В(+1,8/-3,0), 20±1,7мА, -30..+55°С, 300х100х18мм, 0.21кг. отн.влаж.возд.при +25 °С 95%. IP52. Корпус на защелках с возможностью смены надписи (60 шт/упак) | Стар Лайт Технолоджи | "С" (Складская 2) |  | 388
| Т-12 Стрелка влево (Топаз-12) | Т-12 Стрелка влево Табло световое 12В(+1,8/-3,0), 20±1,7мА, -30..+55°С, 300х100х18мм, 0.21кг. отн.влаж.возд.при +25 °С 95%. IP52. Корпус на защелках с возможностью смены надписи (60 шт/упак) | Стар Лайт Технолоджи | "Б" (Складская) |  | 388
| Т-12 Стрелка вправо (Топаз-12) | Т-12 Стрелка вправо Табло световое 12В(+1,8/-3,0), 20±1,7мА, -30..+55°С, 300х100х18мм, 0.21кг. отн.влаж.возд.при +25 °С 95%. IP52. Корпус на защелках с возможностью смены надписи (60 шт/упак) | Стар Лайт Технолоджи | "С" (Складская 2) |  | 388
| Т-12 Человек лестница влево вниз (Топаз-12) | Т-12Человек лестница влево вниз Табло световое 12В(+1,8/-3,0), 20±1,7мА, -30..+55°С, 300х100х18мм, 0.21кг. отн.влаж.возд.при +25 °С 95%. IP52. Корпус на защелках с возможностью смены надписи (60 шт/упак) | Стар Лайт Технолоджи | "С" (Складская 2) |  | 388
| Т-12 Человек лестница вправо вниз (Топаз-12) | Т-12 Человек лестница вправо вниз Табло световое 12В(+1,8/-3,0), 20±1,7мА, -30..+55°С, 300х100х18мм, 0.21кг. отн.влаж.возд.при +25 °С 95%. IP52. Корпус на защелках с возможностью смены надписи (60 шт/упак) | Стар Лайт Технолоджи | "С" (Складская 2) |  | 388
| Т-24 Автоматика включена (Топаз-24) | Т-24 Автоматика включена Табло световое 24В(+3,6/-6,0), 20±1,7мА, -30..+55°С, 300х100х18мм, 0.21кг. отн.влаж.возд.при +25 °С 95%. IP52. Корпус на защелках с возможностью смены надписи (60шт/упак) | Стар Лайт Технолоджи | "С" (Складская 2) |  | 388
| Т-24 Автоматика отключена (Топаз-24) | Т-24 Автоматика отключена Табло световое 24В(+3,6/-6,0), 20±1,7мА, -30..+55°С, 300х100х18мм, 0.21кг. отн.влаж.возд.при +25 °С 95%. IP52. Корпус на защелках с возможностью смены надписи (60шт/упак) СЛТ | Стар Лайт Технолоджи | "С" (Складская 2) |  | 388
| Т-24 Выход (Топаз-24) | Т-24 Выход Табло световое 24В(+3,6/-6,0), 20±1,7мА, -30..+55°С, 300х100х18мм, 0.21кг. отн.влаж.возд.при +25 °С 95%. IP52. Корпус на защелках с возможностью смены надписи (60 шт/упак) | Стар Лайт Технолоджи | "Б" (Складская) |  | 388
| Т-24 Газ не входи (Топаз-24) | Т-24 Газ не входи Табло световое 24В(+3,6/-6,0), 20±1,7мА, -30..+55°С, 300х100х18мм, 0.21кг. отн.влаж.возд.при +25 °С 95%. IP52. Корпус на защелках с возможностью смены надписи (60 шт/упак) | Стар Лайт Технолоджи | "С" (Складская 2) |  | 388
| Т-24 Газ уходи (Топаз-24) | Т-24 Газ уходи табло световое 24В(+3,6/-6,0), 20±1,7мА, -30..+55°С, 300х100х18мм, 0.21кг. отн.влаж.возд.при +25 °С 95%. IP52. Корпус на защелках с возможностью смены надписи (60 шт/упак) | Стар Лайт Технолоджи | "С" (Складская 2) |  | 388
| Т-24 Порошок не входи (Топаз-24) | Т-24 Порошок не входи табло световое 24В(+3,6/-6,0), 20±1,7мА, -30..+55°С, 300х100х18мм, 0.21кг. отн.влаж.возд.при +25 °С 95%. IP52. Корпус на защелках с возможностью смены надписи (60 шт/упак) | Стар Лайт Технолоджи | "С" (Складская 2) |  | 388
| Т-24 Порошок уходи (Топаз-24) | Т -24 Порошок уходи табло световое 24В(+3,6/-6,0), 20±1,7мА, -30..+55°С, 300х100х18мм, 0.21кг. отн.влаж.возд.при +25 °С 95%. IP52. Корпус на защелках с возможностью смены надписи (60 шт/упак) | Стар Лайт Технолоджи | "С" (Складская 2) |  | 388
| Т-24 Стрелка влево (Топаз-24) | Т-24 Стрелка влево табло световое 24В(+3,6/-6,0), 20±1,7мА, -30..+55°С, 300х100х18мм, 0.21кг. отн.влаж.возд.при +25 °С 95%. IP52. Корпус на защелках с возможностью смены надписи (60 шт/упак) | Стар Лайт Технолоджи | "С" (Складская 2) |  | 388
| Т-24 Стрелка вправо (Топаз-24) | Т-24 Стрелка вправо табло световое 24В(+3,6/-6,0), 20±1,7мА, -30..+55°С, 300х100х18мм, 0.21кг. отн.влаж.возд.при +25 °С 95%. IP52. Корпус на защелках с возможностью смены надписи (60 шт/упак) | Стар Лайт Технолоджи | "С" (Складская 2) |  | 388
| Топаз-12 ВЫХОД (Вистл) | Топаз-12 ВЫХОД Плоское световое табло, корпус на защёлке, с возможностью смены надписи, 12В, 20мА, 300x105x21мм, 0.21кг, -30С..+55С, IP 52. | ВИСТЛ | "Б" (Складская) |  | 417
| Топаз-24 Выход (Вистл) | Топаз-24 Выход Плоское световое табло, корпус на защёлке, с возможностью смены надписи, 24В, 20мА, 300x105x21мм, 0.21кг, -30С..+55С, IP 52. | ВИСТЛ | "С" (Складская 2) |  | 417
Указатели (Табло)
| Кристалл-24 Выход | КРИСТАЛЛ-24 (плоский) "Выход" табло световое 24В (20шт/кор) | Электротехника и Автоматика | "Б" (Складская) |  | 459
Приборы охранно-пожарные
Астра
| Астра-321М | Астра-321М, Извещатель охранный ручной точечный электроконтактный с фиксацией, комплектуется металлическим замком и универсальными ключами, НЗ/РЗ, 72В/200мА, IP41, -30...+50°С, вес: 0,08кг, габариты: 88х61х25мм. (распродажа) | ТЕКО | "Б" (Складская) |  | 403
Гранд Магистр
| Гранд МАГИСТР 2А (версия 2) | Гранд МАГИСТР 2А (версия 2) Прибор приемно-контрольный охранно-пожарный, 2 ШС постановка/снятие кнопкой или ключом ТМ, под АКБ 2,2Ач (в комплект не входит) (20шт/кор). | Магистраль | "С" (Складская 2) |  | 6086
| Гранд МАГИСТР 30 (версия 3.1) с РИП | Гранд МАГИСТР 30 (версия 3.1) с РИП - ППКОП 30ШС с выносной клавиатурой до 500 м, до 5 клавиатур с информативным графическим ЖК-дисплеем и встроенной подсветкой, встроенный регистратор на 1024 события, напряжение шлейфа 17...20В, ток в шлейфе сигнализации в дежурном режиме 2.1 мА, RS-485, подключение модуля Ethernet (СА+LAN), подключение релейных модулей (на 4,8 или 16 реле); U-пит. 220 В, ток потребления 0.29 А, под аккумуляторную батарею 12В/7Ач (приобретается отдельно); 4 раздела, 3 реле с перекидным контактом 24В/2А, 4 выхода типа «открытый коллектор» 12В/0.5А, выход питания внешних устройств 12В/1.2А; t-раб. ППКОП -30...+55°С, t-раб. клавиатуры +5...+55°С; габаритные размеры системного блока 345х180х90 мм, клавиатуры 295х95х32 мм «ТД «МАГИСТРАЛЬ» | Магистраль | "С" (Складская 2) |  | 18782
| Гранд МАГИСТР 4А (версия 2) | Гранд МАГИСТР 4А (версия 2) Прибор приемно-контрольный охранно-пожарный, 4 ШС постановка/снятие кнопкой или ключом ТМ, под АКБ 2,2Ач (в комплект не входит) (20шт/кор) | Магистраль | "С" (Складская 2) |  | 6720
Гранит/Кварц
| Гранит-12 | Гранит-12 Новый, Прибор приемно-контрольный охранно-пожарный, 12 ШС, 1 вход УДП, 4 выхода ПЦН, 3 контролируемых выхода "ОК", вход TouchMemory, вход microUSB, вход внешнего РИП, напряжение питания 220 В, под АКБ 4/7 Ач, IP20, диапазон рабочих температур -30…+50°С, 250х210х80 мм (4шт/уп) | Сибирский арсенал | "С" (Складская 2) |  | 12177
| Гранит-16 Новый | Гранит-16, Прибор приемно-контрольный охр.-пож. 16 ШС, 4 ПЦН, эл. ключ, под АКБ 7Ач (в комплект не входит) (4шт/уп) | Сибирский арсенал | "С" (Складская 2) |  | 13439
| Гранит-20 | Гранит-20, Современный многошлейфный многофункциональный прибор Гранит-20 обеспечивает большое количество зон охраны и предназначен для охраны средних и крупных объектов.20 шлейфов, Поддерживает все алгоритмы работы (А, В и С) согласно свода правил СП 484.1311500.2020 | Сибирский арсенал | "С" (Складская 2) |  | 14670
| Гранит-24 Новый | Гранит-24, Прибор приемно-контрольный, охр.-пож. 24 ШС, 4 ПЦН, эл. ключ, под АКБ 7Ач (в комплект не входит) (4шт/уп) | Сибирский арсенал | "С" (Складская 2) |  | 15254
| Гранит-3 | Гранит-3, Прибор приемно-контрольный охр.-пож. 3 ШС, 2 ПЦН, под АКБ 4/7Ач (в комплект не входит), гибкое программирование (4шт/уп) | Сибирский арсенал | "С" (Складская 2) |  | 10665
| Гранит-5 | Гранит-5, Прибор приемно-контрольный охр.-пож. 5 ШС, 2 ПЦН, под АКБ 4/7 Ач (в комплект не входит), программирование джамперами и с ПК через USB (4шт/уп) | Сибирский арсенал | "С" (Складская 2) |  | 11170
| Гранит-8 Новый | Гранит-8, Прибор приемно-контрольный охр.-пож. 8 ШС, 2 ПЦН, эл. ключ, под АКБ 4/7Ач (в комплект не входит), программирование джамперами и с ПК через USB (4шт/уп) | Сибирский арсенал | "С" (Складская 2) |  | 11970
| Кварц | Кварц, Прибор приемно-контрольный охр.-пож. 1 ШС, с доп. релейным выходом, электронный ключ, под АКБ 1.2Ач (в комплект не входит) (10шт/уп) | Сибирский арсенал | "Б" (Складская) |  | 5153
| Кварц, вариант 1 | Кварц, вариант 1, Прибор приемно-контрольный охранный, 1 ШС, электронный ключ, под АКБ 1.2Ач (в комплект не входит); индикация: СЕТЬ, РЕЗЕРВ, ШС, НЕИСПР; контроль соединительной линии от прибора до считывателя Touch Memory, контроль линий светового и звукового оповещения на обрыв и короткое замыкание, встроенный звуковой индикатор; оконечный резистор 7,5 кОм (10шт/уп) | Сибирский арсенал | "С" (Складская 2) |  | 5153
Дополнительное оборудование
| Антенна Antey 905 SMA 5 дБ | Антенна Antey 905 SMA Антенна GSM. Магнитное основание, кабель 1,5 м, SMA-разъем, 5 дБ. | Стелс НПП | "Б" (Складская) |  | 1302
| Астра-5/621 Кронштейн шариковый для новых корпусов | Астра-5/621 Кронштейн шариковый для новых корпусов обеспечивает поворот извещателя в горизонтальной и вертикальной плоскостях на 60º. кронштейн предназначен для установки на стене извещателей Астра-5 исп. А, Б (выпуск с марта 2021 г.), Астра-512 (выпуск с апреля 2021 г.), Астра-621 (выпуск с апреля 2021 г.), Астра-621 исп. РК | ТЕКО | "Б" (Складская) |  | 53
Индивидуальные системы GSM
| NV 1010c | NV 1010c GSM сигнализация NAVIgard / Навигард Охранная контрольная панель для пультовой и самоохраны. Характеристики: 8 зон и 4 раздела Управление с помощью облачного приложения NV HOME . Встроенный Контроллер ТМ Комплектация: • NV 206 • NV 7201 1,5А • NV 1-SMA • NV 2000 | Navigard | "С" (Складская 2) |  | 8144
| NV 1025 Контроллер СКУД GSM | NV 1025 Контроллер СКУД GSM. Специализированный GSM передатчик NV 1025 для управление воротами и шлагбаумом при помощи мобильного телефона. 1000 пользователей, журнал на 2000 событий, дистанционное изменение базы пользователей через SMS-команды, U-пит.9…24В, I-потр. 0,1А, t-раб.-25...+55С, IP44, габ.размеры 125х80х33 мм, масса 0,15 кг. | Navigard | "Н" (Новинка) |  | 6073
| NV 2110 | NV 2110 GSM сигнализация NAVIgard / Навигард Проводной охранно-пожарный приемно-контрольный прибор (ППКОП) с GSM передатчиком. 4 пожарных шлейфа для подключения двухпроводных датчиков, 16 разделов. Управление с помощью облачного приложения NV HOME, индикация соответствует требованиям ТР ЕАЭС 043/2017, ГОСТ 34701-2020¶Комплектация: NV 216 — приемно-контрольный прибор, NV 7201 — блок питания 220 VAC / 12В, 1.5А, NV 8524 — сенсорная пожарная клавиатура ,NV 2002 — металлический корпус под АКБ до 14 А/ч, 1-SMA — антенна. | Navigard | "Р" (распродажа) |  | 11759
| NV 2132 | NV 2132 GSM сигнализация NAVIgard / НавигардПроводной охранно-пожарный приемно-контрольный прибор (ППКОП) для охраны офисов, частных домов, коттеджей. Характеристики: • Готовый комплект на 20 проводных / 56 беспроводных зон • 8 пожарных зон для подключения двухпроводных датчиков • Управление с помощью облачного приложения NV HOME • индикация соответствует требованиям ТР ЕАЭС 043/2017, ГОСТ Р 53325-2012Комплектация: • NV 8804 — приемно-контрольный прибор • NV 7201 — блок питания 220 VAC / 12В, 1.5А • NV 8501 — графическая LCD клавиатура • NV 2002 — металлический корпус под АКБ до 14 А/ч • 1-SMA — антенна. | Navigard | "Б" (Складская) |  | 15975
| NV 7201 v.1.5 Источник бесперебойного питания | NV 7201 v.1.5 Импульсный источник бесперебойного питания 12 VDC , 1.5 A | Navigard | "С" (Складская 2) |  | 1609
| NV 8321W KIT | NV 8321W KIT - GSM сигнализация NAVIgard / Навигард Беспроводной комплект охранной сигнализации Характеристики: • Бесплатная передача отчетов через WiFi (NV 8321W KIT) • 8 проводных / до 32 беспроводных зон • Управление с помощью облачного приложения NV HOME • Встроенный контроллер Touch Memory, Wiegand 26Комплектация: • NV 8321 • NV 1-SMA • NV 7227 блок питания 220В / 12В, 1,5А • встроенный АКБ • беспроводной ИК извещатель NV 350W • 2-х кнопочный радиобрелок NV PT 2• беспроводной СМК извещатель NV 105W • Паспорт | Navigard | "Р" (распродажа) |  | 10872
| NV PB 122 KIT | NV PB 122 KIT Комплект радиоканальный 433 МГц с защитой от копирования брелоков для подачи сигналов тревоги (КТС) и управления автоматикой или другими исполнительными устройствами Характеристики: • Универсальное питание 12/24V DC/AC • Дальность до 450 м • Система защиты от копирования Rolling Code • Память на 1000 брелоков NV PT 222.Комплектация: • NV PB 122 • брелок 2-кнопочный NV PT 222 - 2 ш | Navigard | "С" (Складская 2) |  | 3218
| NV PB 16 KIT | NV PB 16 KIT Комплект радиоканальный 433 МГц для подачи сигналов тревоги (КТС) и управления автоматикой или другими исполнительными устройствами Универсальное питание 12/24V DC/AC. Дальность до 180 м. Память на 128 брелоков NV PT 1 / PT 2 / PT 22 / PT 41 / PT 44 /.NO и NC релейный выход, моно- и бистабильный режим | Navigard | "Б" (Складская) |  | 2244
| Гранит-3А | Гранит-3А, Прибор приемно-контрольный и управления охранно-пожарный, 3 ШС, GSM-терминал, автодозвон по линиям ГТС, 2 SIM карты, датчик температуры, речевые сообщения, РИП, программирование через ПК (USB), под АКБ 7Ач (в комплект не входит). Рабочая темп.: -30...+50 °С, вес без АКБ: 0.9кг, габариты: 285х210х95мм. (4шт/уп) | Сибирский арсенал | "С" (Складская 2) |  | 18835
| Гранит-5А | Гранит-5А, Прибор приемно-контрольный и управления охранно-пожарный, 5 ШС, GSM-терминал, автодозвон по линиям ГТС, 2 SIM карты, датчик температуры, речевые сообщения, РИП, программирование через ПК (USB), под АКБ 7Ач (в комплект не входит). Рабочая темп.: -30...+50 °С, вес без АКБ: 0.9кг, габариты: 285х210х95мм. (4шт/уп) | Сибирский арсенал | "С" (Складская 2) |  | 19740
| Гранит-8А | Гранит-8А, Прибор приемно-контрольный и управления охранно-пожарный, 8 ШС, GSM-терминал, автодозвон по линиям ГТС, 2 SIM карты, датчик температуры, речевые сообщения, РИП, программирование через ПК (USB), под АКБ 7Ач (в комплект не входит). Рабочая темп.: -30...+50 °С, вес без АКБ: 0.9кг, габариты: 285х210х95мм. (4шт/уп) | Сибирский арсенал | "С" (Складская 2) |  | 20450
| ЛИДЕР GSM | ЛИДЕР GSM. Прибор управления доступом по GSM-каналу. Предназначен для расширения функциональных возможностей исполнительных устройств управления доступом (шлагбаумы, цепные барьеры, домовые калитки, автоматические ворота различных типов. | Сибирский арсенал | "С" (Складская 2) |  | 13655
Мираж
| STEMAX FX410 | STEMAX FX410 Прибор приемно-контрольный охранно-пожарный. Слот расширения для модулей STEMAX UN Wi-Fi, STEMAX UN Ethernet. 4 охранно-пожарных ШС, 4 раздела, 4 выхода управления с контролем линий связи, 3 выхода реле ПЦН. Электропитание основное 100-264 В, БП РМ2014, вход питания от внешнего БИРП 12В. Диапазон температур от - 40°С до + 55°С. Конструктивное исполнение: ABS-пластик, отсек под АКБ 7 А⋅ч Комплектность: контроллер, 3 ключа Touch Memory. ГОСТ Р 53325-2012. | Стелс НПП | "С" (Складская 2) |  | 7700
| STEMAX FX810 | STEMAX FX810 Прибор приемно-контрольный охранно-пожарный. Слот расширения для модулей STEMAX UN Wi-Fi, STEMAX UN Ethernet. 8 охранно-пожарных ШС, 8 разделов, 4 выхода управления с контролем линий связи, 3 выхода реле ПЦН. Электропитание основное 100-264 В, БП РМ2014, вход питания от внешнего БИРП 12В. Диапазон температур от - 40°С до + 55°С. Конструктивное исполнение: ABS-пластик, отсек под АКБ 7 А⋅ч Комплектность: контроллер, 3 ключа Touch Memory. ГОСТ Р 53325-2012. | Стелс НПП | "С" (Складская 2) |  | 8000
| STEMAX PM2014M (M8) | STEMAX PM2014M (M8) - Блок питания для контроллеров | Стелс НПП | "Б" (Складская) |  | 1736
| STEMAX UN Ethernet 2 | STEMAX UN Ethernet 2 - Модуль обеспечивает возможность передачи сообщений на станцию мониторинга STEMAX по сети Ethernet. Совместим с контроллерами STEMAX MX840, Мираж-GSM-M8-04, STEMAX SX810, STEMAX SX820 и ППКОП серии STEMAX FX | Стелс НПП | "Б" (Складская) |  | 2600
| STEMAX UN Wi-Fi | STEMAX UN Wi-F iМодуль для передачи информации по сетям Wi-Fi между контроллерами и станцией мониторинга STEMAX. Устанавливается в слот расширения контроллеров STEMAX SX810, STEMAX SX820, STEMAX FX810, STEMAX FX410, STEMAX FX210. | Стелс НПП | "Н" (Новинка) |  | 2400
| STEMAX ZE10 | STEMAX ZE10 Сетевая контрольная панель 10 охранных ШС, 3 выхода ОК («Режим», «Неисправность», «Сирена»), порт Тouch Мemory, 2 входа внешнего питания 12 В. Подключение к контроллерам STEMAX MX840 по интерфейсу RS-485. | Стелс НПП | "Б" (Складская) |  | 4500
| Контроллер STEMAX MX840 | Контроллер STEMAX MX840 с поддержкой 2-х сетей сотовой связи поколений 4G стандарта LTE 800/1800/2100/2600, 3G стандарта UMTS/HSPA+ 900/2100, 2.5G стандарта GSM/GPRS 900/1800, слот расширения для модулей STEMAX UN Ethernet 2, STEMAX UN Wi-Fi 2. 8 охранно-пожарных ШС, 8 разделов, расширение по интерфейсу RS-485 до 158 ШС, 15 разделов, слот расширения для модуля STEMAX UN Livi 2, 4 выхода управления с контролем линий связи, 2 выхода реле ПЦН. Электропитание основное 100-264 В, ИБП РМ2014, вход питания от внешнего БИРП 12 В. Диапазон температур от -40 °С до +55 °С. Конструктивное исполнение: ABS-пластик, отсек под АКБ 7 / 9 А⋅ч. Комплектность: контроллер, ИБП РМ2014, антенна STEMAX AMG04, 3 ключа Touch Memory. | Стелс НПП | "Б" (Складская) |  | 20000
| Контроллер STEMAX RX410 | Контроллер STEMAX RX410 со встроенной кодовой панелью. Сочетает в себе проводное и беспроводное решение, не требует дополнительных модулей для подключения радиоустройств Livi . Подключение пожарных шлейфов с ограниченной функциональностью (без специализированных тактик контроля). | Стелс НПП | "С" (Складская 2) |  | 13700
| Контроллер STEMAX SX512 | Контроллер STEMAX SX512 с поддержкой 2-х сетей сотовой связи поколения 2.5G стандарта GSM/GPRS 900/1800, внутренняя планарная антенна, SMA-разъем для подключения внешней антенны, слот расширения для модулей STEMAX UN Ethernet 2, STEMAX UN Wi-Fi. 5 охранных ШС, 5 разделов, 3 выхода ОК. Электропитание основное 100-264 В, ИБП STEMAX РМ. Диапазон температур от - 40°С до + 55°С. Конструктивное исполнение: ABS-пластик, отсек под АКБ 2.3 А⋅ч. Комплектность: контроллер, ИБП STEMAX РМ, внутренняя антенна, 2 ключа Touch Memory. | Стелс НПП | "Н" (Новинка) |  | 10000
| Контроллер STEMAX SX810 | Контроллер STEMAX SX810, с поддержкой 2-х сетей сотовой связи поколения 2.5G стандарта GSM/GPRS 900/1800, внутренняя планарная антенна, SMA разъем для подключения внешней антенны, слот расширения для модулей STEMAX UN Ethernet, STEMAX UN WiFi, IP-протоколы. 8 охранных ШС, 8 разделов, 4 выхода ОК, слот расширения для модулей STEMAX UN Livi, STEMAX UN Ladoga. Конструктивное исполнение: ABS-пластик, электропитание основное 100-264 В, отсек под АКБ 2.3 А⋅ч, диапазон температур от - 40°С до + 55°С. Комплектность: контроллер, 3 ключа Touch Memory. | Стелс НПП | "С" (Складская 2) |  | 12300
| Контроллер STEMAX TX440 | Контроллер STEMAX TX440 с поддержкой стандарта связи 4G для интеграции с приемно-контрольным оборудованием ИСО «Орион» и ИС «RUBEZH» Встроенный Ethernet, встроенная интеграция, внутренняя планарная антенна и возможность подключения внешней, 4 собственных охранных шлейфа сигнализации, 2 входа питания от внешнего БИРП напряжением 12 В, соответствие III степени жесткости по требованиям электромагнитной совместимости | Стелс НПП | "С" (Складская 2) |  | 15400
| Контроллер МИРАЖ-GSM-M8-04 | Контроллер МИРАЖ-GSM-M8-04 с поддержкой 2-х сетей сотовой связи поколения 2.5G стандарта GSM/GPRS 900/1800, слот расширения для модулей STEMAX UN Wi-Fi, STEMAX UN Ethernet, IP-протоколы. 8 охранно-пожарных ШС, расширение по интерфейсу RS-485 до 188 ШС и 16 разделов, поддержка до 64 радиоизвещателей Livi, 3 выхода ОК. Электропитание основное 100-264 В, ИБП РМ2014. Диапазон температур от - 40°С до + 55°С. Конструктивное исполнение: ABS-пластик, отсек под АКБ 7 А⋅ч. Комплектность: контроллер, антенна STEMAX AMG02, 3 ключа Touch Memory. | Стелс НПП | "Б" (Складская) |  | 15400
| МИРАЖ-КД-04 (Black) | МИРАЖ-КД-04 (Black) Кнопочная кодовая панель для управления контроллерами. Отображение состояния 8 шлейфов и 8 разделов. Индикацияпитания, связи с сервером, пожара, тревоги. Протокол Touch Memory. ABS-пластик. Используется с контроллерами STEMAX MX810/MX820/MX840, STEMAX SX410, STEMAX SX810/SX812/SX820, STEMAX FX210/FX410/FX810, STEMAX TX440, Мираж-GSM-M8-04, Мираж-GSM-А8-04, Мираж-GSM-A8-05, Мираж-GSM-А4-04. | Стелс НПП | "С" (Складская 2) |  | 2300
Приток
| Контроллер охранно-пожарный Приток-А-КОП-02 | Контроллер охранно-пожарный Приток-А-КОП-02, Основной канал Ethernet, резервный канал GSM(GPRS),2 SIM карты. Работа по каналам Интернет, GPON, VPN, поддержка. DHCP. Связь с АРМ ПЦН через сервер подключений, протокол. UDP. 4 IP-адреса ПЦН для Ethernet и 4 IP-адреса ПЦН для GSM. Светодиодная индикация состояния 4х шлейфов. 4 программируемых шлейфа (ОС, ПС, ТС), встроенная клавиатура, считыватель ТМ. Программирование настроек и параметров по USB. Шина расширения (RS485) для подключения модулей расширения шлейфов и внешних клавиатур, 4 силовых выхода, питание от внешнего источника 12 В. | Сократ | "С" (Складская 2) |  | 15300
| Контроллер охранно-пожарный Приток-А-КОП-02.2 | Контроллер охранно-пожарный Приток-А-КОП-02.2,Контроллер охранно-пожарный. Основной канал Ethernet 10, резервный канал GSM(GPRS), 2 SIM карты. Работа по каналам Интернет, GPON, VPN, поддержка DHCP. Связь с АРМ ПЦН через сервер подключений, протокол UDP. 4 IP-адреса ПЦН для Ethernet и 4 IP-адреса ПЦН для GSM. Светодиодная индикация состояния 8 шлейфов. 4 встроенных программируемых шлейфа (ОС, ПС,ТС), встроенная клавиатура, считыватель ТМ.Программирование настроек и параметров по USB.Шина расширения (RS485) для подключения модулей расширения шлейфов и внешних клавиатур, 4 силовых выхода, модуль расширения шлейфов (МРШ), подключаемый по шине расширения на 4 шс в комплекте. питание от внешнего источника 11-16 В. | Сократ | "С" (Складская 2) |  | 17646
| Контроллер охранно-пожарный Приток-А-КОП-03 (4) 2G | Приток-А-КОП-03 (4) 2G, Контроллер охранно-пожарный 4 шлейфа 2G. Канал связи с ПЦН — Ethernet, GSM | Сократ | "С" (Складская 2) |  | 20842
| Контроллер охранно-пожарный Приток-А-КОП-03 16 шлейфов 2G | Контроллер охранно-пожарный Приток-А-КОП-03 16 шлейфов 2G. Основной канал Ethernet , резервный канал GSM(GPRS)- 2G, 2 SIM карты. Работа по каналам Интернет, GPON, VPN, поддержка DHCP. Связь с АРМ ПЦН через сервер подключений, протокол UDP. 4 IP-адреса ПЦН для Ethernet и 4 IP-адреса ПЦН для GSM.Светодиодная индикация состояния 16 шлейфов.16 встроенных программируемых шлейфов (ОС, ПС,ТС), 16 разделов, встроенная клавиатура, считыватель ТМ.Слоты для установки модулей WiFi, Bluetooth. Программирование настроек и параметров по USB. Шина расширения (RS485) для подключения модулей расширения шлейфов и внешних клавиатур, 4 силовых выхода, аккумулятор 2,2 А*ч. Питание от сети переменного тока 220 В. | Сократ | "С" (Складская 2) |  | 22650
| Контроллер охранно-пожарный Приток-А-КОП-03 8 шлейфов 2G | Приток-А-КОП-03 (8) 2G, Контроллер охранно-пожарный Приток-А-КОП-03 8 шлейфов 2GКанал связи с ПЦН — Ethernet, GSM | Сократ | "С" (Складская 2) |  | 21745
| Модуль WiFi Приток-А-ВС-03 | Приток-А-ВС-03. Модуль WiFi для приборов серии Приток-А-КОП-2.4, -04, -05. Подключение к плате управления прибора. | Сократ | "С" (Складская 2) |  | 2060
| Прибор приёмно-контрольный охранно-пожарный ППКОП 011-8-1-05К Приток-А-4(8) | ППКОП 011-8-1-05К Приток-А-4 (8) Прибор приёмно-контрольный охранно-пожарный. Общее взятие/снятие, шлейфы (2 ОПС, 1 ТС или 3 ОПС), питание 12В, тактика КВАРТИРА/ОБЪЕКТ- программируемые, выход на ПЦН через ППКОП 011-8-1-04, -041, -064-1,-011-2, коммуникатор ППКОП-05 (акб в комплект не входит) | Сократ | "С" (Складская 2) |  | 6467
| Приток-А МРШ-02 | Приток-А-МРШ-02 Модуль расширения 4 шлейфов сигнализации для приборов серии Приток-А-КОП. Подключение к прибору по шине RS-485, питание от внешнего источника 12 В. | Сократ | "С" (Складская 2) |  | 3617
| Приток-А-МС-01 | Приток-А-МС-01. Модуль расширения - подключение приборов ППКОП-05 для приборов серии Приток-А-КОП Приток-А-МС-01, Подключение к прибору по шине RS-485, подключение 30 шт. ППКОП-05, питание от внешнего источника 11-16 В. | Сократ | "С" (Складская 2) |  | 3650
Си-Норд
| EX22 Преобразователь (расширитель) | EX22 Преобразователь (расширитель) для подключения 2-х проводных пож. извещателей к Nord GSM B312 и Nord WRL C312, до 20 извещателей (с током потребления не более 100 мкА), t-раб. -30...+50°C | C.Nord | "С" (Складская 2) |  | 1590
| EX81 Внешний расширитель | EX81 Внешний расширитель на 8 проводных шлейфов для NordGSM (B312) и NordWRL (C312). В собственном корпусе. | C.Nord | "С" (Складская 2) |  | 3390
| Link LTE | Интерфейс связи «Link LTE» | C.Nord | "Р" (распродажа) |  | 13990
| NB-K12 | NB-K12 Клавиатура для управления приборами NORD, 4х проводное подключение, шина NordBus, свет.индикация состояния, речевой информатор; U-пит. 10…14 В, I-потр.25 мА; t-раб. -20...+50 °С, габ.размеры 151х100х28 мм. | C.Nord | "С" (Складская 2) |  | 4490
| Nord Max (нов. корпус) | Nord Max Проводной охранный прибор cо встроенным 2G-модулем (GPRS/SMS). 8 проводных шлейфов, 64 пользователя, 48 разделов. ¶В комплекте: пластиковый корпус под АКБ 7.2 А•ч, источник питания 14 В / 1,3 А. ¶Опционально: до 48 проводных шлейфов (расширители NB-EX81), канал Ethernet (расширитель «Адаптер Ethernet»). | C.Nord | "С" (Складская 2) |  | 15990
| Nord Max Air | Nord Max Air Контрольная панель прибор для охраны частных и коммерческих объектов: домов, офисов, магазинов, бизнес-центров, загородной недвижимости.Проводной охранный прибор cо встроенным 2G-модулем (GPRS/SMS). 8 проводных шлейфов, 64 пользователя, 48 разделов. В комплекте: пластиковый корпус под АКБ 7.2 А•ч, источник питания 14В / 1,3А. | C.Nord | "С" (Складская 2) |  | 17990
| Nord Mini (Норд GSM Mini) | Nord Mini Контрольная панель cо встроенным GSM-модулем (GPRS/SMS) c двумя сим-картами. 4 охранных проводных шлейфов. Встроенный Bluetooth для дистанционного программирования инженером Встроенная GSM-антенна. Динамик для голосового информирования клиента. Поставляется в пластиковом корпусе. В комплекте адаптер питания 12 В/1 А. АКБ типа 18650 емкостью 2200 мА*ч Си-Норд | C.Nord | "С" (Складская 2) |  | 11990
| Nord Pro (Nord GSM) | Nord Pro Контрольная панель cо встроенным GSM-модулем (GPRS/SMS), 2 SIM-карты, Ethernet (опция), 8 ШС (до 48 за счет расширителей ЕХ81), 4 выхода "ОК", 48 раздела, 64 польз., вх.TM, Uпит.90...260В, под АКБ 12В/1,2Ач (в комплект не входит), доп.вход для внешнего РИП, SMA-разъем для внешней GSM-антенны; t-раб.-30…+50°С, габ.размеры 200×186×61 мм. Не поддерживает радиоканальные извещатели | C.Nord | "Б" (Складская) |  | 14990
| Nord Pro Air (Nord WRL) | Nord Pro Air Беспроводная контрольная панель cо встроенным GSM-модулем (GPRS/SMS), 2 SIM-карты, Ethernet (опция), до 31 беспровод.ус-ва, 8 ШС (до 16 за счет расширителей ЕХ81), 4 выхода "ОК", 48 раздела, 64 польз., вх.TM, Uпит.90...260В, под АКБ 12В/1,2Ач (в комплект не входит), доп.вход для внешнего РИП, SMA-разъем для внешней GSM-антенны; t-раб.-30…+50°С, габ.размеры 200×186×61 мм. | C.Nord | "С" (Складская 2) |  | 16990
| Блок питания для Pro и Max | Блок питания без корпуса. Предназначен для установки в корпус приборов Nord Pro, Nord Pro Air, Nord Max, Nord Max Air. | C.Nord | "Н" (Новинка) |  | 1090
| Выносной датчик температуры Си-Норд | Выносной датчик температуры, Предназначен для измерения температуры и контроля ее нахождения внутри заданного диапазона. Подключается к датчику температуры СН-Цельсий или напрямую к контрольной панели Норд GSM. | C.Nord | "С" (Складская 2) |  | 1290
| СН-Брелок | СН-Брелок Брелок для управления контрольной панелью Норд GSM WRL. Передает сообщения по двунаправленному каналу связи в диапазоне частот 433,05—434,79 МГц. | C.Nord | "С" (Складская 2) |  | 2990
| СН-Дым | СН-Дым, Датчик для обнаружения возгорания с появлением дыма и отправкой сообщения «Пожар» на контрольную панель Норд GSM WRL по двунаправленному радиоканалу в диапазоне частот от 433,05 до 434,79 МГц. Имеет резервный источник питания. | C.Nord | "С" (Складская 2) |  | 4990
| СН-ИК Инфракрасный датчик | СН-ИК Инфракрасный датчик с защитой от животных. Передает сообщения по двунаправленному каналу связи в диапазоне частот 433,05—434,79 МГц. Имеет резервный источник питания. | C.Nord | "Б" (Складская) |  | 4990
| СН-РЕТР 220 | СН-РЕТР 220 Ретранслятор для передачи радиоканальных сообщений в диапазоне частот 433,05—434,79 МГц между оконечными устройствами (датчиками СН-ИК, СН-СМК, СН-Стекло, СН-Дым, брелками СН-Брелок) и контрольной панелью Nord Pro Air. | C.Nord | "С" (Складская 2) |  | 5990
| СН-СМК | СН-СМК Магнитоконтактный датчик для установки на двери, окна, другие конструктивные элементы. Передает сообщения по двунаправленному каналу связи в диапазоне частот 433,05—434,79 МГц. Имеет резервный источник питания. | C.Nord | "С" (Складская 2) |  | 3690
| СН-Стекло | СН-Стекло - Датчик разбития стекла. Передает сообщения на контрольную панель по двунаправленному каналу связи в диапазоне частот 433,05—434,79 МГц. Имеет резервный источник питания. | C.Nord | "Р" (распродажа) |  | 5490
Цербер
| Антенна “ЦЕРБЕР A-433" | Антенна “ЦЕРБЕР A-433". Объектовая антенна для радиоканального оборудования «Цербер»: усиление 2dBi, КСВ <= 1,5 длина кабеля 0,7м. | Рубеж (Братск) | "Б" (Складская) |  | 1012
| Антенна Цербер SL-S3 (для GSM) SMA | Антенна SL-S3 (для GSM) - Антенна для GSM-оборудования: 3dBi, SMA-разъем; провод 3 м. | Рубеж (Братск) | "Б" (Складская) |  | 1012
| БП Цербер MS-35-17 | Блок питания Цербер MS-35-17 36 Вт / 17 В | Рубеж (Братск) | "Б" (Складская) |  | 1518
| Корпус "Цербер Б-03М" | Корпус "Цербер Б-03М" металлический для «Цербер-03» / «Цербер GSM» / «Цербер-RP4» / «Цербер-GP4» / «Цербер-LP4» / расширитель «Цербер Р», блок питания MS-35-17, АКБ 7 Ач. Размеры: 275*255*88 мм | Рубеж (Братск) | "Б" (Складская) |  | 2183
| Корпус "Цербер Б-2П" белый | Корпус "Цербер Б-2П" пластиковый для «Цербер RM-2» / «Цербер GM-2» / расширитель «Цербер Р-Lite». Размеры 150*75*35 мм. | Рубеж (Братск) | "С" (Складская 2) |  | 848
| Корпус "Цербер Б-4П" | Корпус "Цербер Б-4П" пластиковый для «Цербер RP-4» / «Цербер GP-4» / «Цербер LP-4», блок питания MS-35-17, АКБ 2,2 Ач. Размеры: 250*220*45 мм | Рубеж (Братск) | "С" (Складская 2) |  | 1265
| Модуль резервной связи “ЦЕРБЕР GM-2” | Модуль резервной связи “ЦЕРБЕР GM-2” для "Цербер RP-4" GSM модем / коммуникатор для передачи сообщений с панелей сторонних производителей: 2 SIM-карты, работа с 2 операторами сотовой связи 800/1900 МГц; Передача событий до 5ти направлений; Эмулятор телефонной линии; 4 НЕконфигурируемые 24-х часовые зоны. Возможно использовать для организации тревожного мониторинга (монтаж КТС) — требуется внешний источник питания (12 V), нет собственного резервирования питания. Работа в качестве GSM терминала Возможно использование в качестве GSM терминала для отправки SMS-сообщений с ПЦН собственникам и / или удаленного управления GSM приборами. | Рубеж (Братск) | "С" (Складская 2) |  | 8407
| Модуль резервной связи “ЦЕРБЕР GT” | Модуль резервной связи “ЦЕРБЕР GT” для «Цербер-03»: 2 SIM-карты, работа с 2 операторами сотовой связи 800/1900 МГц + Антенна "SL-S3" (для GSM) | Рубеж (Братск) | "С" (Складская 2) |  | 7179
| ППКОП "ЦЕРБЕР 03" | Прибор приемно-контрольный охранно-пожарный «Цербер-03»: Базовый блок - 16 охранно-пожарных зон, 2 пожарные зоны; 8 разделов; 2 релейных выхода, 8 выходов типа «открытый коллектор»; RS-485; Поддержка до 8 клавиатур и 5 расширителей (расширение до 128 охранно-пожарных зон и 22 пожарных зон); Эмулятор телефонной линии; Резервирование: GSM и/или Ethernet | Рубеж (Братск) | "С" (Складская 2) |  | 17413
| ППКОП "ЦЕРБЕР GP-4" | Прибор приемно-контрольный охранно-пожарный «Цербер GP-4»: 2 SIM-карты, работа с 2 операторами сотовой связи 800/1900 МГц; Передача событий до 5-ти направлений; До 8-ми конфигурируемых охранно-пожарных зон; 2 раздела; 4 программируемых выхода типа «открытый коллектор»; 2 выхода оптореле; Встроенный звуковой оповещатель; Эмулятор телефонной линии; Работа с беспроводными извещателями "Астра"; Управление с клавиатуры, ключами ТМ, беспроводными брелоками; Резервирование: Ethernet. | Рубеж (Братск) | "С" (Складская 2) |  | 15129
| ППКОП "ЦЕРБЕР GSM" (новая версия) | Прибор приемно-контрольный охранно-пожарный «Цербер GSM». 8 универсальных охранно-пожарных зон (24В) с возможностью расширения. 6 транзисторных выходов, 2 релейных выхода. Встроенный звуковой оповещатель с программируемой логикой работы. Возможность установки в корпуса «Цербер Б-03М» (275x255x88), «Цербер Б-03МП» (275x255x88), «Цербер Б-4П» (250х220х45), «Цербер Б-4М» (255х225х50). Управление состояниями разделов прибора при помощи беспроводной брелоков 433 мГц (до 64х кнопок), с возможность самостоятельно присвоить каждой кнопке свой номер пользователя. | Рубеж (Братск) | "С" (Складская 2) |  | 17412
| ППКОП "ЦЕРБЕР RP-4" | Прибор приемно-контрольный охранно-пожарный «Цербер RP-4»: До 8ми конфигурируемых охранно-пожарных зон; 2 раздела; 4 программируемых выхода типа «открытый коллектор»; 2 выхода оптореле; Эмулятор телефонной линии; Встроенный звуковой оповещатель; Работа с беспроводными извещателями "Астра"; Управление с клавиатуры, ключами ТМ, беспроводными брелоками; Резервирование: GSM и/или Ethernet. | Рубеж (Братск) | "С" (Складская 2) |  | 15129
| Преобразователь интерфейса “ЦЕРБЕР ПИ-232” | Преобразователь интерфейса “ЦЕРБЕР ПИ-232” для программирования оборудования «Цербер»/подключения ЦСМ «Цербер CS-R»: RS-485 / RS-232 | Рубеж (Братск) | "С" (Складская 2) |  | 1973
| ПУ “ЦЕРБЕР К” | ПУ “ЦЕРБЕР К” Пульт управления для «Цербер-03» / «Цербер GSM» / «Цербер-RP4» / «Цербер-GP4» / «Цербер-LP4»; групповое управление разделами, информирование собственника о задолженности, возможность частичного программирования сигнализации. Расширитель ППКОП «Цербер»: 4 охранно-пожарные зоны, 1 программируемый выход, выход под считыватель ключей TM. | Рубеж (Братск) | "С" (Складская 2) |  | 10038
| Расширитель зон и выходов “ЦЕРБЕР P” | Расширитель зон и выходов “ЦЕРБЕР P” для «Цербер-03» / «Цербер GSM»: 16 охранно-пожарных зон, 4 пожарные зоны; 4 релейных выхода 250 В / 10 А, 4 выхода типа «открытый коллектор» 12 В / 1А; Выход TM; RS-485 | Рубеж (Братск) | "С" (Складская 2) |  | 11152
| Расширитель зон и выходов “ЦЕРБЕР P-lite” | Расширитель зон и вызодов “ЦЕРБЕР P-lite” для «Цербер-03» / «Цербер GSM»: 16 охранно-пожарных зон; 2 выхода типа «открытый коллектор»; RS-485; Питание 12В от ППКОП «Цербер» | Рубеж (Братск) | "С" (Складская 2) |  | 4428
Резисторы
| Резистор 1 кОм, 0,25Вт (кратно 50шт.) | Резистор 1 кОм, 0,25Вт., углеродистый | Радиодетали | "Б" (Складская) |  | 6
| Резистор 1,5 кОм, 0,25Вт (кратно 50шт.) | Резистор 1,5 кОм, 0,25Вт., углеродистый | Радиодетали | "Б" (Складская) |  | 6
| Резистор 10 кОм, 0,25Вт (кратно 50шт.) | Резистор 10 кОм, 0,25Вт., углеродистый | Радиодетали | "Б" (Складская) |  | 6
| Резистор 15 кОм | Резистор 15 кОм | Радиодетали | "Р" (распродажа) |  | 2
| Резистор 2,2 кОм 0,25Вт (кратно 50шт.) | Резистор 2,2 кОм 0,25Вт | Радиодетали | "А" (Хит продаж) |  | 6
| Резистор 3,9 кОм, 0,25Вт (кратно 50шт.) | Резистор 3,9 кОм, 0,25Вт., углеродистый | Радиодетали | "Б" (Складская) |  | 6
| Резистор 4,7 кОм, 0,25Вт (кратно 50шт.) | Резистор 4,7 кОм, 0,25Вт., углеродистый | Радиодетали | "Б" (Складская) |  | 6
| Резистор 47 кОм 0,25Вт (кратно 50шт.) | Резистор 47 кОм 0,25Вт | Радиодетали | "С" (Складская 2) |  | 6
| Резистор 5,6 кОм, 0,25Вт (кратно 50шт.) | Резистор 5,6 кОм, 0,25Вт., углеродистый | Радиодетали | "С" (Складская 2) |  | 6
| Резистор 6,2 кОм, 0,25Вт (кратно 50шт.) | Резистор 6,2 кОм, 0,25Вт., углеродистый | Радиодетали | "С" (Складская 2) |  | 6
| Резистор 8,2 кОм 0,25Вт (кратно 50шт.) | Резистор 8,2 кОм 0,25Вт | Радиодетали | "Б" (Складская) |  | 6

## Пожаротушение
...к содержанию
| Краткое наименование | Полное наименование | Производитель | Статус | Упаковка, шт | 1. Продажные (розница)
Аэрозольное пожаротушение
| Допинг 2.160п | Допинг 2.160п Генератор огнетушащего аэрозоля | Эпотос | "С" (Складская 2) |  | 8666
| Тестовый аэрозоль дымовых извещателей пожарных «ТДИП 210-01" | Тестовый аэрозоль дымовых извещателей пожарных «ТДИП 210-01" | Тюменские Аэрозоли | "Н" (Новинка) |  | 2370
| Тестовый аэрозоль ТА 01(с) 210 мл | Тестовый аэрозоль ТА 01(с) 210 мл ТУ 26.51.85-034-706310 | Гефест | "С" (Складская 2) |  | 2084
Контрольные приборы
| Панель ППУ-2 IP44 | Панель ППУ-2 IP44, Панель питания противопожарных устройств (ППУ) или Панель питания электрооборудования системы противопожарной защиты (ПЭСПЗ) используется в системах электроснабжения для подачи питания 220/380 В, 50 Гц. на устройства пожарной сигнализации. Степень защиты оболочки IP44/54 имеет световую сигнализацию наличия выходного напряжения (индикация). | ЭФЕС | "Н" (Новинка) |  | 16875
Огнетушители
| Кронштейн для огнетушителя универсальный | Кронштейн для огнетушителя универсальный | Прочие производители пожарное | "Н" (Новинка) |  | 91
| ОП-4 (з) АВСЕ | ОП-4 (з) АВСЕ Огнетушитель порошковый | Ярпожинвест | "С" (Складская 2) |  | 882
| ОП-5 (з) АВСЕ | ОП-5 (з) АВСЕ Огнетушитель порошковый, Масса огнетушителя 6.7 кг | Ярпожинвест | "Б" (Складская) |  | 942
| ОСП-1 «мини» УПАП (с держателем «защёлка») | Устройство пожаротушения автономное порошковое ОСП-1 «мини» УХЛ2.1 ТУ 4854-002-08578309-93 (с держателем «защёлка»), объем, защищаемый одним огнетушителем 3 м3, масса огнетушителя 0,6кг, температура срабатывания 100°С, длина (без держателя) 235мм, диаметр (без держателя) 54мм, 16шт/кор., температура эксплуатации от -50°С до +50°С | Эпотос | "Б" (Складская) |  | 1858
| ОСП-1 УПАП (с держателем «защёлка») | Устройство пожаротушения автономное порошковое ОСП-1 УХЛ2.1 ТУ 4854-002-08578309-93 (с держателем «защёлка»), объем, защищаемый одним огнетушителем 8 м3, масса огнетушителя 1,9кг ,температура срабатывания 100°С, длина (без держателя) 440мм, диаметр (без держателя) 54мм, 12шт/кор., температура эксплуатации от -50°С до +50°С | Эпотос | "Б" (Складская) |  | 2076
| ОСП-2 УПАП (с держателем «защёлка») | Устройство пожаротушения автономное порошковое ОСП-2 УХЛ2.1 ТУ 4854-002-08578309-93 (с держателем «защёлка»), объем, защищаемый одним огнетушителем 8 м3, масса огнетушителя 1,9 кг, температура срабатывания 200°С, длина (без держателя) 440мм, диаметр (без держателя) 54мм, 12шт/кор., температура эксплуатации от -50°С до +95°С | Эпотос | "С" (Складская 2) |  | 2076
| ОУ-5-ВСЕ | Огнетушитель углекислотный ОУ-5-ВСЕ, баллон 7,2 л, масса заряда 5 кг. (без кронштейна) | Ярпожинвест | "С" (Складская 2) |  | 3155
| Подставка под огнетушитель П-15 ( НЕ РАЗБОРНАЯ) | Подставка под огнетушитель П-15 ( НЕ РАЗБОРНАЯ) 200х380х200 мм | Прочие производители пожарное | "Б" (Складская) |  | 570
| Подставка под огнетушитель П-15 (РАЗБОРНАЯ) | Подставка под огнетушитель разборная, 200х380х200 мм. | Прочие производители пожарное | "А" (Хит продаж) |  | 570
Порошковое пожаротушение
| Буран-2,5-2С (комбинированный запуск) | Буран-2,5-2С (МПП(р)-2,5(2С)-И-ГЭ-УХЛ3.1)(комбинированный запуск). может эксплуатироваться одновременно в двух режимах - электрозапуска и самозапуска. | Эпотос | "А" (Хит продаж) |  | 5466
| Буран-8У | Буран-8У, Универсальный модуль порошкового пожаротушения для помещений с высотой потолка 3,5...6м | Эпотос | "Б" (Складская) |  | 9682
| Переходник к кронштейну настенному к МПП 2,7;3;4;6;9 и МПП(Н-Взр)-2-И-ГЭ-У2) | Переходник к кронштейну настенному к МПП(Н)-….(2,7;3;4;6;9)-И-ГЭ-У2 и МПП(Н-Взр)-2-И-ГЭ-У2) | Источник Плюс | "С" (Складская 2) |  | 751
| Тунгус-2 МПП(Н)-2(п)-И-ГЭ-У2) | Тунгус-2 МПП(Н)-2(п)-И-ГЭ-У2) Модуль порошкового пожаротушения, огнетушащая способность по площади-до 25 кв.м., по объёму-38 куб.м. | Источник Плюс | "С" (Складская 2) |  | 5967
| Тунгус-4 (МПП(Н)-4(п)-И-ГЭ-У2) | Тунгус-4 МПП(Н)-4(п)-И-ГЭ-У2 Модуль порошкового пожаротушения, огнетушащая способность по площади-до 40 кв.м., по объёму-100 куб.м. | Источник Плюс | "С" (Складская 2) |  | 7631
| Тунгус-6 (МПП(Н)-6(п)-И-ГЭ-У2) | Тунгус-6 МПП(Н)-6(п)-И-ГЭ-У2 Модуль порошкового пожаротушения, огнетушащая способность по площади-до 50 кв.м., по объёму-150 куб.м. | Источник Плюс | "С" (Складская 2) |  | 8060
| Тунгус-9 (МПП(Н)-9(п)-И-ГЭ-У2) | Тунгус-9 МПП(Н)-9(п)-И-ГЭ-У2 Модуль порошкового пожаротушения, огнетушащая способность по площади-до 72 кв.м., по объёму-216 куб.м., высотный, с высоты до 13м. | Источник Плюс | "С" (Складская 2) |  | 10374
| УСПАА-1 v2 | УСТРОЙСТВО СИГНАЛЬНО-ПУСКОВОЕ АВТОНОМНОЕ АВТОМАТИЧЕСКОЕ УСПАА-1* v2 для "Тунгус", "Буран", "Ураган" и т.п. микроконтроллерное управление, раздельные сигналы «Внимание», «Пожар», «Пуск», программная задержка пуска 30 c, ручное отключение пуска, контроль разряда батареи и целостности цепи пуска, ток контроля не более 60 мкА, пусковой ток не менее 1 А, время работы от одного комплекта батарей не менее 10 лет, возможность замены батарей (бат.отсек) | Спецавтоматика (Бийск) | "С" (Складская 2) |  | 2983
| УСПАА-1 v5 | УСПАА-1 v5 Устройство сигнально-пусковое автономное автоматическое для установок пожаротушения. Контроль нарастания температуры и флуктуаций инфракрасного излучения, выдача светозвукового сигнала "Пожар" и команды управления "Пуск" на электровоспламенитель модулей пожаротушения типа "Тунгус", "Буран", "Ураган" и др. или устройство принудительного пуска спринклерного оросителя УПП "Старт-1". | Спецавтоматика (Бийск) | "Н" (Новинка) |  | 7487

## Распродажа
...к содержанию
| Краткое наименование | Полное наименование | Производитель | Статус | Упаковка, шт | 1. Продажные (розница)
Видеонаблюдение
IP камеры
Купольные
| BOLID VCI-230 версия 4 | BOLID VCI-230 версия 4 Профессиональная телекамера IP 4 Мп купольная с ИК подсветкой до 40м; 1/3" CMOS; 2688х1520-25к/с; объектив zoom 2.7-13.5 мм; механический ИК-фильтр; 0.008 лк; H.265; H.264; WDR 120 дБ, HLC, BLC, ONVIF; Видеоаналитические функции: пересечение линии, контроль области; Micro SD до 256 Гб; 1 RJ45 10M/100M Ethernet; DC12В/PoE(802.3af); 7Вт; IP67; IK10: -40°C...+60°C; 122x122x89 мм. | BOLID | "Р" (распродажа) |  | 18466
| BOLID VCI-722 версия 2 | BOLID VCI–722 версия 2 Миникупольная сетевая видеокамера, цветная, Формат Full HD с разрешением 1920x1080 пикселей, встроенная ИК-подсветка, расширенный динамический диапазон 120 децибел для одновременного отображения ярких и темных участков одного кадра, кодек Н.265, встроенный высокочувствительный микрофон, слот для карты Micro SD, встроенный адаптер PoE для питания видеокамеры по кабелю сети Ethernet, водонепроницаемый пылезащищенный корпус с классом защиты IP67, антивандальная защита класса IK10, эксплуатация в суровых климатических условиях, высокая чувствительность в условиях плохой освещенности | BOLID | "Р" (распродажа) |  | 13503
| DH-IPC-HDW1431T1P-0280B-S6 | DH-IPC-HDW1431T1P-0280B-S6 Уличная купольная IP-видеокамера с ИК-подсветкой до 30м. 4Мп; 1/2.9” CMOS; объектив 2.8мм; механический ИК-фильтр; чувствительность 0.03лк@F2.0; сжатие: H.265+, H.265, H.264+, H.264, MJPEG; 2 потока до 4Мп@25к/с; видеоаналитика: детектор человека; WDR(120дБ); 3D NR; BLC; Smart подсветка; защита: IP67; питание: 12В(DC), PoE; корпус: металл, пластик. | Dahua | "Р" (распродажа) |  | 8690
| DH-IPC-HDW1431T1P-0360B-S6 | DH-IPC-HDW1431T1P-0360B-S6 Уличная купольная IP-видеокамера с ИК-подсветкой до 30м. 4Мп; 1/2.9” CMOS; объектив 3.6мм; механический ИК-фильтр; чувствительность 0.03лк@F2.0; сжатие: H.265+, H.265, H.264+, H.264, MJPEG; 2 потока до 4Мп@25к/с; видеоаналитика: детектор человека; WDR(120дБ); 3D NR; BLC; Smart подсветка; защита: IP67; питание: 12В(DC), PoE; корпус: металл, пластик. | Dahua | "Р" (распродажа) |  | 8690
| DH-IPC-HDW1839TP-A-IL-0280B-S6 Smart Dual Light | DH-IPC-HDW1839TP-A-IL-0280B-S6 Уличная купольная IP-видеокамера с ИК-подсветкой до 30м и LED-подсветкой до 30м. 8Мп; 1/2.7” CMOS; объектив 2.8мм; механический ИК-фильтр; чувствительность 0.008лк@F1.6; сжатие: H.265+, H.265, H.264+, H.264, MJPEG; 2 потока до 8Мп@20к/с; видеоаналитика: детектор человека; встроенный микрофон; защита: IP67; питание: 12В(DC), PoE; корпус: металл, пластик. | Dahua | "Р" (распродажа) |  | 13990
| DH-IPC-HDW2449TP-S-IL-0360B Smart Dual Light | DH-IPC-HDW2449TP-S-IL-0360B Уличная купольная IP-видеокамера Full-color с ИИ. 4Мп; 1/2.9” CMOS; объектив 3.6мм; WDR(120дБ); чувствительность 0.008лк@F1.6 сжатие: H.265+, H.265, H.264+, H.264, MJPEG; 2 потока до 4Мп@25к/с; видеоаналитика: SMD Plus (Умная детекция движения), охрана периметра; ИК-подсветка до 30м, LED-подсветка до 30м; встроенный микрофон; MicroSD до 256Гбайт; защита: IP67; питание: 12В(DC), PoE; корпус: металл, пластик. | Dahua | "Р" (распродажа) |  | 12290
| DH-IPC-PDW3849P-A180-E2-AS-PV-0280B | DH-IPC-PDW3849P-A180-E2-AS-PV-0280B Уличная купольная IP-видеокамера с ИИ и активным сдерживанием 2x 4Мп; 1/2.7” CMOS; моторизованный объектив 2.8мм; WDR(120дБ); чувствительность 0.005лк@F1.4; сжатие: H.265+, H.265, H.264+, H.264, MJPEG; 3 потока до 4096x1860@20к/с; видеоаналитика: SMD 4.0 (интеллектуальный детектор движения), пересечение линии, контроль зоны; тревожные вх/вых: 1/1; аудиовх/вых: 1/1; встроенные микрофон и громкоговоритель; LED-подсветка до 20м, ИК-подсветка 25м; сигнализация красно-синей подсветкой; MicroSD до 256Гбайт; защита: IP67; питание: 12В(DC), PoE; корпус: металл. | Dahua | "Р" (распродажа) |  | 43290
| DS-2CD3D46G2T-IZHSU(2.8-12mm)(H) | DS-2CD3D46G2T-IZHSU(2.8-12mm)(H) 4Мп уличная купольная IP-камера с EXIR-подсветкой до 40м с функцией HEOP 1/1.8" Progressive Scan CMOS; моторизированный вариообъектив 2.8-12мм; угол обзора 114.5° to 41.8°; механический ИК-фильтр; 0.0014лк@F1.4; Auto-Iris; сжатие H.265/H.264/MJPEG/H.265+/H.264+; четыре потока; 2688 × 1520@25к/с; WDR 140дБ, 3D DNR, BLC, HLC; Smart видеоаналитика,захват лиц; слот для microSD до 256Гб; встроенный микрофон; аудиовход/выход 1/1; тревожные вход/выход 2/2; 1 RJ45 10M/100M Ethernet; DC12В± 25%/AC24В± 20%/PoE(802.3af);12.9Вт макс; -40 °C...+60 °C; IP67; IK10; вес 1.42кг. Захват лиц/защита периметра | HIKVISION | "Р" (распродажа) |  | 55490
| DS-I258Z(B) (2.8-12 mm) | DS-I258Z(B) (2.8-12 mm) 2Мп уличная купольная IP-камера с EXIR-подсветкой до 30м 1/2.9'' Progressive Scan CMOS матрица; 1920 × 1080@25к/с; моторизованный вариообъектив 2.8-12мм; угол обзора 102.4°-31.2°; механический ИК-фильтр; 0.005Лк@F1.6; H.265/H.265+/H.264/H.264+/MJPEG, ROI; коридорный режим; DWDR; 3D DNR; BLC; Smart ИК; обнаружение движения 2.0; встроенный слот для microSD карты до 256Гб; видеобитрейт 32кбит/с-8Мбит/с; защита от перенапряжений TVS; IP67, IK10; -40°C до +60°C; DC12В±25%/PoE(802.3af); 11.5Вт макс. | HiWatch | "Р" (распродажа) |  | 12217.5
| iCAM DarkMaster VFD2X 2 Мп (2.7-13.5mm) | iCAM DarkMaster VFD2X 2 Мп Уличная купольная IP камера. Процессор Hisilicon Hi3516EV300. Сенсор 1/2.8'' SONY Starvis IMX307. Объектив - Вариофокальный – 2.7-13,5 мм. Угол обзора 109° – 32°. ИК подсветка - 4 мощных EXIR диода. Дальность до 60 метров.Поддержка SD карт До 512 Гб, IP67, 9 – 15 В, -45˚C ~ +60˚C. Макс. потребляемая мощность (с вкл./выкл. ИК-подсветкой) 3.4 Вт / 7.3 Вт. PoE Стандарт 802.3af. Класс PoE 3. Габариты 126×102.5 мм. Масса нетто 720 г. | Panda Automatic | "Р" (распродажа) |  | 13200
| Tiandy TC-C34XN I3/E/Y/2.8mm/V5.0 | TC-C34XN Spec:I3/E/Y/2.8mm/V5.0 IP-камера купольная "турель", 4Мп, 2560×1440@20к/c, DWDR, цвет: 0.02лк, S+265, H.265 (HP), S+264, H.264 (HP, MP, BP), объектив 2.8мм, встроенный микрофон, G.711A, G.711U 8кГц , только PoE 802.3af, адаптивная ИК подсветка до 30м, защита IP40, современный WEB интерфейс без плагинов, только детектор движения, без тревожных входов/выходов, без поддержки microSD | Tiandy | "Р" (распродажа) |  | 5990
Купольные поворотные
| BOLID VCI-627 | BOLID VCI–627 Поворотная купольная сетевая видеокамера, цветная, 2 Мп, объектив 2,7– 11 мм (4х оптический zoom); ИК-подсветка (до 30 м); Micro SD; Mic; DC12V, PoE; -30°C ~ +60°C | BOLID | "Р" (распродажа) |  | 25542
| DH-SD4E825GB-HNR-A-PV1 | DH-SD4E825GB-HNR-A-PV1 Уличная купольная PTZ IP-видеокамера с активным сдерживанием и ИИ. 8Мп; 1/2.8” CMOS; 25x моторизованный объектив 5~125мм (25x); механический ИК-фильтр; чувствительность 0.005лк@F1.6; сжатие: H.265+, H.265, H.264+, H.264, MJPEG; 3 потока до 8Мп@25к/с; видеоаналитика: автоматическое слежение, охрана периметра, SMD 4.0 (интеллектуальный детектор движения), детектор лиц; ИК-подсветка 100м, Led-подсветка 50м; сигнализация красно-синей подсветкой; тревожные вх/вых: 2/1; аудиовх/вых: 1/1, динамик; MicroSD до 512Гбайт; защита: IP66, питание: 12В(DC);PoE+ | Dahua | "Р" (распродажа) |  | 93090
Цилиндрические
| BOLID VCI-320 | BOLID VCI–320 Корпусная сетевая видеокамера, цветная, 2 Мп; Micro SD; Audio-in; Mic; DC12V/AC24V, PoE; -30°C ~ +60°C | BOLID | "Р" (распродажа) |  | 28875
| DH-IPC-F2CP-PV-0280B | DH-IPC-F2CP-PV-0280B - Уличная цилиндрическая IP-видеокамера с ИК-подсветкой до 30м и LED-подсветкой до 30м и Wi-Fi 2Мп; 1/3” CMOS; объектив 2.8мм; чувствительность 0.005лк@F1.6; сжатие: H.265+, H.265, H.264+, H.264, MJPEG; 2 потока до 2Мп@25к/с; DWDR; 3D NR; BLC; обнаружение людей; интеллектуальная двойная подсветка; встроенные микрофон+динамик; MicroSD до 256Гбайт; защита: IP67; питание: 12В(DC); корпус: металл, пластик; Wi-Fi 2.4ГГц | Dahua | "Р" (распродажа) |  | 6290
| DH-IPC-HFW1230S1P-0280B-S6 | DH-IPC-HFW1230S1P-0280B-S6 Уличная цилиндрическая IP-видеокамера с ИК-подсветкой до 30м. 2Мп; 1/2.8” CMOS; объектив 2.8мм; механический ИК-фильтр; чувствительность 0.01лк@F2.0; сжатие: H.265+, H.265, H.264+, H.264, MJPEG; 2 потока до 2Мп@25к/с; видеоаналитика: детектор человека; DWDR; 3D NR; BLC; Smart подсветка; защита: IP67; питание: 12В(DC), PoE; корпус: металл, пластик. | Dahua | "Р" (распродажа) |  | 6290
| DH-IPC-HFW1230TP-ZS-S5 | DH-IPC-HFW1230TP-ZS-S5 Уличная цилиндрическая IP-видеокамера 2Мп; 1/2.8” CMOS; моторизованный объектив 2.8~12 мм; механический ИК-фильтр; чувствительность 0.008лк@F1.7; сжатие: H.265+, H.265, H.264+, H.264, MJPEG; 2 потока до 2Мп@25к/с; ИК-подсветка до 50м; MicroSD до 256 Гбайт; защита: IP67; питание: 12В(DC), PoE; корпус: металл. | Dahua | "Р" (распродажа) |  | 14190
| DH-IPC-HFW1239SP-A-LED-0280B-S5 Full-Color | DH-IPC-HFW1239SP-A-LED-0280B-S5 Уличная цилиндрическая IP-видеокамера с LED-подсветкой до 30м. 2Мп; 1/2.8” CMOS; объектив 2.8мм; чувствительность 0.0017лк@F1.0 сжатие: H.265+, H.265, H.264+, H.264, MJPEG; 2 потока до 2Мп@25к/с; DWDR; 3D NR; BLC; Smart подсветка; встроенный микрофон; защита: IP67; питание: 12В(DC), PoE; корпус: металл. | Dahua | "Р" (распродажа) |  | 7690
| DH-IPC-HFW1239TL1P-A-IL-0280B Smart Dual Light | DH-IPC-HFW1239TL1P-A-IL-0280B Уличная цилиндрическая IP-видеокамера с ИК-подсветкой до 30м и LED-подсветкой до 30м. 2Мп; 1/2.8” CMOS; объектив 2.8мм; чувствительность 0.005лк@F1.6; сжатие: H.265+, H.265, H.264+, H.264, MJPEG; 2 потока до 2Мп@25к/с; DWDR; 3D NR; BLC; обнаружение людей; интеллектуальная двойная подсветка; встроенный микрофон; защита: IP67; питание: 12В(DC), PoE; корпус: металл, пластик. | Dahua | "Р" (распродажа) |  | 7190
| DH-IPC-HFW1431S1P-0280B-S6 | DH-IPC-HFW1431S1P-0280B-S6 Уличная цилиндрическая IP-видеокамера с ИК-подсветкой до 30м. 4Мп; 1/2.9” CMOS; объектив 2.8мм; механический ИК-фильтр; чувствительность 0.03лк@F2.0; сжатие: H.265+, H.265, H.264+, H.264, MJPEG; 2 потока до 4Мп@25к/с; видеоаналитика: детектор человека; WDR(120дБ); 3D NR; BLC; Smart подсветка; защита: IP67; питание: 12В(DC), PoE; корпус: металл, пластик. | Dahua | "Р" (распродажа) |  | 4500
| DH-IPC-HFW1439SP-A-LED-0280B-S4 Full-Color | DH-IPC-HFW1439SP-A-LED-0280B-S4 Уличная цилиндрическая IP-видеокамера с LED-подсветкой до 30м. 4Мп; 1/3” CMOS; объектив 2.8мм; чувствительность 0.004лк@F1.0; сжатие: H.265+, H.265, H.264+, H.264, MJPEG; 2 потока до 4Мп@25к/с; WDR(120дБ); 3D NR; BLC; Smart подсветка; встроенный микрофон; защита: IP67; питание: 12В(DC), PoE; корпус: металл. | Dahua | "Р" (распродажа) |  | 10590
| DH-IPC-HFW2230SP-S-0280B-S2 | DH-IPC-HFW2230SP-S-0280B-S2 Уличная цилиндрическая IP-видеокамера. 2Мп; 1/2.8” CMOS; объектив 2.8мм; механический ИК-фильтр; чувствительность 0.005лк@F1.6; сжатие: H.265+, H.265, H.264+, H.264, MJPEG; 2 потока до 2Мп@25к/с; видеоаналитика: пересечение линии, контроль зоны; ИК-подсветка до 30м; MicroSD до 256Гбайт; защита: IP67; питание: 12В(DC), PoE; корпус: металл. | Dahua | "Р" (распродажа) |  | 9490
| DH-IPC-HFW2249SP-S-IL-0280B Smart Dual Light | DH-IPC-HFW2249SP-S-IL-0280B Уличная цилиндрическая IP-видеокамера с ИИ. 2Мп; 1/2.8” CMOS; объектив 2.8мм; WDR(120дБ); чувствительность 0.002лк@F1.6 сжатие: H.265+, H.265, H.264+, H.264, MJPEG; 2 потока до 2Мп@25к/с; видеоаналитика: SMD Plus (Умная детекция движения), охрана периметра; ИК-подсветка до 30м, LED-подсветка до 30м; встроенный микрофон; MicroSD до 256Гбайт; защита: IP67; питание: 12В(DC), PoE; корпус: металл. | Dahua | "Р" (распродажа) |  | 10390
| DH-IPC-PFW3849SP-A180-E2-AS-PV-0280B | DH-IPC-PFW3849SP-A180-E2-AS-PV-0280B Уличная цилиндрическая IP-видеокамера с ИИ и активным сдерживанием 2x 4Мп; 1/2.7” CMOS; объектив 2.8мм; WDR(120дБ); чувствительность 0.005лк@F1.4; сжатие: H.265+, H.265, H.264+, H.264, MJPEG; 3 потока до 4096x1860@20к/с; видеоаналитика: SMD 4.0 (интеллектуальный детектор движения), пересечение линии, контроль зоны; тревожные вх/вых: 1/1; аудиовх/вых: 1/1; встроенные микрофон и громкоговоритель; LED-подсветка до 20м, ИК-подсветка 25м; сигнализация красно-синей подсветкой; MicroSD до 256Гбайт; защита: IP67; питание: 12В(DC), PoE; корпус: металл. | Dahua | "Р" (распродажа) |  | 43290
| DS-I200(E) (2.8 mm) | DS-I200(E) (2.8 mm) 2Мп уличная цилиндрическая IP-камера с EXIR-подсветкой до 30м 1/2.9'' Progressive Scan CMOS матрица; 1920×1080@25к/с; объектив 2.8мм; угол обзора 104°; механический ИК-фильтр; 0.01Лк@F2.0; H.265/H.265+/H.264/H.264+/MJPEG, ROI; коридорный режим; DWDR; 3D DNR; BLC; Smart ИК; обнаружение движения 2.0; видеобитрейт 32кбит/с-8Мбит/с; IP67; -40°C до +60°C; DC12В±25%/PoE(802.3af); 6.5Вт макс. | HiWatch | "Р" (распродажа) |  | 6142.5
| iCAM DarkMaster VFB4X 2 Мп (2.7-13.5mm) | iCAM DarkMaster VFB4X 2 Мп (2.7-13.5mm) Уличная цилиндрическая вариофокальная IP камера. Процессор Hisilicon Hi3516EV300. Сенсор 1/2.8'' SONY Starvis IMX307. Объектив вариофокальный – 2.7-13.5 мм. Горизонтальный угол обзора 111° – 33°. ИК подсветка 4 мощных EXIR диода, Дальность до 55 метров. Smart IR настраиваемый. Поддержка SD карт До 512 Гб. IP67. -45˚C ~ +60˚C. Рабочий диапазон питания 9 – 15 В. PoE Стандарт 802.3af. Класс PoE 3. Габариты 87.4×242 мм. Масса нетто 805 г. | Panda Automatic | "Р" (распродажа) |  | 13025
| iCAM DarkMaster ZFB4X 2 Мп (2.7-13.5mm) | iCAM DarkMaster ZFB4X 2 Мп (2.7-13.5mm) Уличная цилиндрическая моторизированная IP камера. Процессор Hisilicon Hi3516EV300. Сенсор 1/2.8'' SONY Starvis IMX307. Объектив моторизированный – 2.7-13,5 мм. Горизонтальный угол обзора 111° – 33°. ИК подсветка 4 мощных EXIR диода, Дальность до 55 метров. Smart IR, настраиваемый. Поддержка SD карт до 512 Гб. IP67. -45˚C ~ +60˚C, Рабочий диапазон питания 9 – 15 В. PoE Стандарт 802.3af. Класс PoE 3. Габариты 87.4×242мм. Масса нетто 805 г. | Panda Automatic | "Р" (распродажа) |  | 14080
| PN-IP1-B3.6 v.2.0.1 | PN-IP1-B3.6 v.2.0.1, Уличная 1Мп IP-камера; 1/4" SOI CMOS (H42), HiSilicon (Hi3518e v.200); Осн.п.: 720p/D1 @ 25 к/с, суб.п.: D1/CIF @ 25 к/с; фикс 3.6мм; ИК 15м; ONVIF; RTSP; металл (IP66); -40..+50°C; DC 12В (500мА) | Polyvision | "Р" (распродажа) |  | 2070
| Tiandy TC-C321N I3/E/Y/2.8mm | TC-C321N Spec:I3/E/Y/2.8mm IP-камера цилиндрическая, 2Мп, 1920×1080@30к/c, DWDR, цвет: 0.02лк, S+265, H.265 (HP), S+264, H.264 (HP, MP, BP), объектив 2.8мм, встроенный микрофон, G.711A, G.711U 8кГц , только PoE 802.3af, адаптивная ИК подсветка до 30м, защита IP66, IP67, современный WEB интерфейс без плагинов, только детектор движения, без тревожных входов/выходов, без поддержки microSD. | Tiandy | "Р" (распродажа) |  | 3490
IP регистраторы
| Axis 241S | Axis 241S, IP-сервер, MJPEG, Разрешение 768х576, Компрессия: ARTPEC-2 + ОЗУ 16 Мб, ETRAX LX (32-разрядный RISC), ОЗУ 64 Мб, кольцевой видеобуфер 36 Мб, flash 8 Мб, Поддержка WatchDog, Подключение к LAN/WAN сети, Поддержка UPnP, AXIS Dynamic DNS, температура 5-50°C, Влажность 20-80%, Внешний источник питания пост. тока, 9 Вт (входит в комплект поставки), 7-20 В пост. тока, мин. 7 Вт, Парольная защита, Фильтрация IP-адресов, HTTPS, Размеры 2,7х11,2х 13,3 см | Axis | "Р" (распродажа) |  | 22990
| BOLID RGI-0812 версия 2 | BOLID RGI-0812 версия 2 До восьми сетевых видеокамер, кодек H.264/H.265/MJPEG, скорость записи до 80 Мбит/c, поддержка встраиваемого жесткого диска емкостью до 6 Тб | BOLID | "Р" (распродажа) |  | 9438
| DHI-NVR5216-EI | DHI-NVR5216-EI 16-канальный IP-видеорегистратор 4K, H.265+ и ИИ. Входящий поток до 384 Мбит/с; сжатие: H.265+, H.265, H.264+, H.264, MJPEG; разрешение записи до 32Мп; накопители: 2 SATA III до 16Тбайт; воспроизведение: 16кн@4Mp, 2кн@32Мп; видеовыходы: 1 HDMI, 1 VGA; cеть: 1 RJ45 1000Мбит/с; aудиовх/вых: 1/1; тревожные вх./вых.: 4/2; питание: 12В(DC); видеоаналитика: 2кн детектор лиц и распознавание лиц (12лиц/с), 4кн охрана периметра, IVS, 8кн SMD Plus; видеоаналитика с камер: детектор лиц и распознавание лиц, распознавание номеров ТС, тепловая карта, подсчет людей, интеллектуальный поиск, POS, поддержка тепловизионных (TPC) и мультиматричных камер. | Dahua | "Р" (распродажа) |  | 44290
| DS-7104NI-Q1/M(D) | DS-7104NI-Q1/M(D) 4-х канальный IP-видеорегистратор. Видеовход: 4 канала; видеовыход: 1 VGA до 1080Р, 1 HDMI до 1080Р; Входящий поток 40Мб/с; исходящий поток 60Мб/с; разрешение записи до 4Мп; синхр.воспр. 2 канала@2Мп; 1 SATA для HDD до 6Тб; 1 RJ45 10M/100M Ethernet; 2 USB; -10°C...+55°C; DC12В; 10Вт макс (без HDD), ≤1кг (без HDD). | HIKVISION | "Р" (распродажа) |  | 7718
| DS-7108NI-Q1/M(D) | DS-7108NI-Q1/M(D) 8-ми канальный IP-видеорегистратор. Видеовход: 8 каналов; видеовыход: 1 VGA до 1080Р, 1 HDMI до 1080Р; Входящий поток 40Мб/с; исходящий поток 60Мб/с; разрешение записи до 4Мп; синхр.воспр. 2 канала@2Мп; 1 SATA для HDD до 6Тб; 1 RJ45 10M/100M Ethernet; 2 USB; -10°C...+55°C; DC12В; 10Вт макс (без HDD), ≤1кг (без HDD). | HIKVISION | "Р" (распродажа) |  | 15068
| DS-7608NXI-K2 | DS-7608NXI-K2 8-х канальный IP-видеорегистратор с технологией AcuSense. Видеовход: 8 канала; аудиовход: двустороннее аудио 1 канал RCA; видеовыход: 1 VGA до 1080p, 1 HDMI до 4К (независимые); аудиовыход: 1 канала RCA. Входящий поток 80Мб/с; исходящий поток 160Мб/с; разрешение записи до 12Мп; синхр.воспр. 12 каналов@2Мп; 2 SATA для HDD, до 10Тб каждый диск; тревожные вход/выход 4/1; 1 RJ45 10M/100M/1000M Ethernet; 2 USB; -10°C...+55°C; DC12В; 15Вт макс (без HDD), ≤1 кг (без HDD). Видеоаналитика: Обнаружение, захват и сравнение изображений лиц на 1 канале, сравнение изображений лиц на 4 каналах, поиск по изображению лица,16 библиотек до 20,000 лиц; обнаружение движения 2.0 на 8 каналах; защита периметра на 2 каналах. | HIKVISION | "Р" (распродажа) |  | 18893
| Tiandy TC-R3104 I/B/P4/C/Eu/L/S/V2.0 | TC-R3104 Spec:I/B/P4/C/Eu/L/S/V2.0 NVR, 4 канала, битрейт 60Мбит/с/40Мбит/с, декодирование камер до 6Мп, 1×SATA III 3.5'', 6ТБ макс. размер диска, однопотоковая запись, без аудио интерфейсов, без тревожных интерфейсов, дублирующиеся 1×HDMI/1×VGA, 4×10/100BASE-T, PoE 802.3af/at, PoE бюджет 28Вт, 1×10/100BASE-T, только детектор движения камер, подключение сторонних камер по ONVIF (PROFILE S/T), RTSP. | Tiandy | "Р" (распродажа) |  | 7490
Аналоговые камеры
Купольные
| DS-T203S (3.6 mm) | DS-T203S (3.6 mm) 2Мп уличная купольная HD-TVI камера с EXIR-подсветкой до 30м 1/2.7" CMOS матрица; объектив 3.6мм; угол обзора 82°; механический ИК-фильтр; 0.005 Лк@F1.2; WDR 120дБ, HLC, 3D DNR; Smart ИК; видеовыход: 1 х HD-TVI/AHD/CVI/CVBS; IP66; -40°С до +60°С; 12В DC±25%, 4,6Вт макс. | HiWatch | "Р" (распродажа) |  | 4390
| DS-T503L (2.8 mm) ColorVu | DS-T503L (2.8 mm) 3К (5Мп 16:9) уличная купольная HD-TVI камера с ИК-подсветкой до 20м 3К CMOS матрица; объектив 2.8мм; угол обзора 137°; 3K @ 20 fps, 4 Мп @ 25 fps/30 fps; 0.001 Лк@F1.1; DNR; DWDR; OSD-меню;видеовыход: 1 х HD-TVI/AHD/CVI/CVBS; аудио по коаксиальному кабелю (AoC); IP66; -40°С до +60°С; 12В DC±25%, 2.9 Вт макс. | HiWatch | "Р" (распродажа) |  | 6390
| DS-T803(B) (2.8 mm) | DS-T803(B) (2.8 mm) 8Мп уличная HD-TVI камера с EXIR-подсветкой до 30м 1/2" CMOS матрица; объектив 2.8мм; угол обзора 102,2°; 3840 х 2160@12,5к/с, 2560x1440/1920x1080@25к/с; механический ИК-фильтр; 0.01 Лк@F1.2; OSD, DWDR, BLC, DNR; HLC, EXIR Smart ИК; видеовыход: 1 х HD-TVI/AHD/CVI/CVBS; IP67; -40°С до +60°С; 12В DC±25%, 2,9Вт макс. | HiWatch | "Р" (распродажа) |  | 5317.5
| RT-MFD21 (3.6mm) ver.2 | RT-MFD21 (3.6mm) ver.2 Внутренняя купольная мультиформатная (MHD) видеокамера разрешением 2 Мп, объектив 3.6 мм (72°), подсветка ИК до 20м (18 SMD диодов), AGC, WB, DAY/NIGHT, DNR, DWDR, IP66, 12В, 305/55мА, 85×70 мм, 110 г, 0˚C - +40˚C. | RT | "Р" (распродажа) |  | 2375
| RT-MFD21V (2.8-12mm) ver.2 | RT-MFD21V (2.8-12mm) ver.2 Уличная купольная мультиформатная (MHD) видеокамера разрешением 2 Мп, объектив 2.8-12 мм (94°-31°), подсветка ИК до 30м (24 SMD диода), AGC, WB, DAY/NIGHT, DNR, DWDR, IP66, 12В, 405/55мА, 146×134×39 мм, 800 г, -40˚C - +50˚C. | RT | "Р" (распродажа) |  | 4425
Цилиндрические
| DarkMaster 1080 ver.2 (2.8-12 mm) | DarkMaster 1080 ver.2 (2.8-12 mm) Мультиформатная (AHD/TVI/CVI/CVBS) всепогодная цилиндрическая камера. Сенсор 1/2.8'' SONY Starvis IMX307 2.2 Мп, Процессор Nextchip NVP2441H. Тип объектива, фокусное расстояние - Вариофокальный – 2.8-12 мм, Ricom, 3 Мп, Угол обзора 103°-32°. 8 мощных ИК диодов, Дальность ИК-подсветки до 60 метров, IP67. Габариты 231×84×110 мм. Масса нетто 720 г; -45˚C – +60˚C. Рабочий диапазон питания 8-18 В. | Panda Automatic | "Р" (распродажа) |  | 6974
| DS-2CE19D3T-AIT3ZF (2.7-13.5mm) | DS-2CE19D3T-AIT3ZF (2.7-13.5mm) 2Мп уличная цилиндрическая HD-TVI камера с EXIR-подсветкой до 70м, 2Мп Progressive Scan CMOS, моторизированный вариообъектив 2.7-13.5мм с автофокусом, угол обзора: 31-102, механический ИК-фильтр, 0.005 Лк@F1.2, 19201080@25к/с, WDR 120дБ 3D DNR BLC, OSD-меню, Smart ИК, 4 в 1 видео выход (переключаемый TVI/AHD/CVI/CVBS), 12 VDC 25%-A: 24 VAC 15% 12 VDC 20%, макс. 7.7 Вт-A: макс. 9.7 Вт,-40 C...+60 C, IP67, вес 0.648кг. | HIKVISION | "Р" (распродажа) |  | 9171.5
| DS-T800(B) (2.8 mm) | DS-T800(B) (2.8 mm) 8Мп уличная цилиндрическая HD-TVI камера с EXIR-подсветкой до 30м 1/2" CMOS матрица; объектив 3.6мм; угол обзора 102.2°; 3840 х 2160@12,5к/с, 2560x1440/1920x1080@25к/с; механический ИК-фильтр; 0.01 Лк@F1.2; OSD, DWDR, BLC, DNR; HLC, EXIR Smart ИК; видеовыход: 1 х HD-TVI/AHD/CVI/CVBS; IP67; -40°С до +60°С; 12В DC±25%, 2,9Вт макс. | HiWatch | "Р" (распродажа) |  | 4608.5
| RT-MFB23 (3.6mm) ver.2 | RT-MFB23 (3.6mm) ver.2 Уличная цилиндрическая мультиформатная (MHD) видеокамера разрешением 2 Мп, объектив 3.6 мм (72°), подсветка ИК до 20м (18 SMD диодов), AGC, WB, DAY/NIGHT, DNR, DWDR, IP66, 12В, 305/55мА, 150×65×65 мм, 330 г, -40˚C - +50˚C. | RT | "Р" (распродажа) |  | 2780
| StreetCAM 1080.vf (2.8-12 mm) ver.3 | StreetCAM 1080.vf (2.8-12 mm) ver.3 Мультиформатная (AHD/TVI/CVI/ CVBS) всепогодная цилиндрическая камера камера круглосуточного наблюдения. Матрица SmartSens 1/2.8'' SC2239 2Мп, процессор Fullhan FH8536H. Объектив вариофокальный 2.8-12 мм, угол обзора по горизонтали 106°-34°. ИК-подсветка адаптивная (Smart-IR) из 4х мощных EXIR диодов. Дальность до 55 м. Чувствительность: 0 лк (ИК вкл), 0.01 лк (при вкл. AGC). Защиты от импульс. помех до 4кВ по видеовходу и до 600В по входу питания. Питание 9-15В. Токопотребление 375/85 мА. Класс пылевлагозащиты IP67. Температура эксплуатации -45˚C – +60˚C. Материал корпуса: металл. Габариты 87×242 мм. Масса 783г. | Panda Automatic | "Р" (распродажа) |  | 5968
Видеонаблюдение
| МВК-2931ц А | МВК-2931ц А Внутренняя купольная цв. видеокамера высокого разрешения с вариофокальным АРД объективом.1/3” CCD, 550 твл, 0.24лк/F1.4, f=2,8-11мм(97°-24°), 130х97мм,12В./130мА, t°С –5°...+40° | Байтэрг | "Р" (распродажа) |  | 3800
Гибридные регистраторы
| DS-H104EGA(330GB) | DS-H104EGA(330GB) 4-х канальный гибридный HD-TVI регистратор с встроенным eSSD накопителем и технологией AoC (аудио по коаксиальному кабелю) для аналоговых, HD-TVI, AHD и CVI камер + 1 IP-канал Видеовход: 4 канала BNC; Аудиовход: 4 по технологии AoC - аудио по коаксиальному кабелю; Видеовыход: 1 VGA и 1 HDMI до 1080p; Аудиовыход: HDMI; видеосжатие H.265 Pro/H.265; аудиосжатие G.711u., обнаружение движения MD 2.0 (все аналоговые каналы). Разрешение записи на канал: TVI, AHD и CVI: 1080p Lite/ 720p@25к/с; CVBS: WD1@25к/с; IP: до 2Мп - входящий битрейт 64Мбит/с. eSSD 300Gb; 1 RJ-45 10M/ 100M Ethernet интерфейс; 2 USB2.0; -10°C до +45°C;12В DC; 5.4Вт, размеры: 151×121×46 mm. | HiWatch | "Р" (распродажа) |  | 9292.5
| DS-H108EGA(512GB) | DS-H108EGA(512GB) 8-и канальный гибридный HD-TVI регистратор с встроенным eSSD накопителем и технологией AoC (аудио по коаксиальному кабелю) для аналоговых, HD-TVI, AHD и CVI камер + 2 IP-канала Видеовход: 8 каналов BNC; Аудиовход: 8 по технологии AoC - аудио по коаксиальному кабелю; Видеовыход: 1 VGA и 1 HDMI до 1080p; Аудиовыход: HDMI; видеосжатие H.265 Pro/H.265; аудиосжатие G.711u., обнаружение движения MD 2.0 (все аналоговые каналы). Разрешение записи на канал: TVI, AHD и CVI: 1080p Lite/ 720p@25к/с; CVBS: WD1@25к/с; IP: до 5Мп - входящий битрейт 64Мбит/с., eSSD 480Gb; 1 RJ-45 10M/ 100M Ethernet интерфейс; 2 USB2.0; -10°C до +45°C;12В DC; 6.2Вт, размеры: 151×121×46 mm. | HiWatch | "Р" (распродажа) |  | 11392.5
| DS-H204EQA(512GB) | DS-H204EQA(512GB) 4-х канальный гибридный HD-TVI регистратор встроенным eSSD накопителем и технологией AoC (аудио по коаксиальному кабелю) для аналоговых, HD-TVI, AHD и CVI камер + 1 IP-канал. Видеовход: 4 канала BNC; Аудиовход: 4 по технологии AoC - аудио по коаксиальному кабелю; Видеовыход: 1 VGA и 1 HDMI до 1080Р; Аудиовыход: HDMI; видеосжатие H.265 Pro/H.265; аудиосжатие G.711u., обнаружение движения MD 2.0 (все аналоговые каналы). Разрешение записи на канал: TVI, AHD и CVI: 4Мп Lite, 1080p@15к/с, 1080p Lite /720p Lite /720p@25к/с; CVBS: WD1@25к/с; IP: до 6Мп - входящий битрейт 72Мбит/с, eSSD 480Gb; 1 RJ-45 10M/ 100M Ethernet интерфейс; 2 USB2.0; -10°C до +45°C; 12В DC: 5.4Вт, размеры: 151×121×46 mm. | HiWatch | "Р" (распродажа) |  | 11767.5
| DS-H216UA(B) | DS-H216UA(B) 16-ти канальный гибридный HD-TVI регистратор c технологией AoC (аудио по коаксиальному кабелю) для аналоговых, HD-TVI, AHD и CVI камер + 2 IP-канала (до 32 с замещением аналоговых в Enhanced IP mode)* Видеовход: 16 каналов BNC; Аудиовход: 16 каналов RCA (в том числе AoC); Видеовыход: 1 VGA до 2К, 1 HDMI до 4К, 1 CVBS; Аудиовыход: 1 канал RCA; видеосжатие H.265 Pro/H.265/H.265+/H.264/H.264+; аудиосжатие G.711u., обнаружение движения, вторжения в область и пересечения линии; Разрешение записи на канал: TVI: 8Мп@8к/с, 5Мп@12к/с, 4Мп@15к/с, 3Мп@18к/с, 1080p / 720p@25к/с; AHD и CVI: 1080p/720p@25к/с; аналоговые камеры: WD1@25к/с; IP: IP: до 8Мп - входящий битрейт 128Мбит/с, 2 SATA для HDD до 10Тб; 1 RJ-45 10M/ 100M/ 1000M Ethernet интерфейс; 1 USB2.0, 1 USB3.0; 1 RS-485; Трев. вход/выход 16/4; -10°C до +55°C; 12В DC: 20Вт макс (без HDD). | HiWatch | "Р" (распродажа) |  | 48990
| DS-H304QA(C) | DS-H304QA(C) 4-х канальный гибридный HD-TVI регистратор c технологией AoC (аудио по коаксиальному кабелю) для аналоговых, HD-TVI, AHD и CVI камер + 1 IP-канал (до 6 с замещением аналоговых в Enhanced IP mode)* Видеовход: 4 канала BNC; Аудиовход: 4 канала (до 4-х каналов AoC); Видеовыход: 1 VGA, 1 CVBS и 1 HDMI до 1080Р; Аудиовыход; 1 канал RCA; видеосжатие H.265 Pro/H.265/H.265+/H.264/H.264+; аудиосжатие G.711u. обнаружение движения MD 2.0 (все аналоговые каналы), вторжения в область и пересечения линии c MD2.0 (2 аналоговых канала).¶Разрешение записи на канал: TVI: 3Мп@15к/с (1й канал), 1080p, 4Мп Lite@15к/с, 1080p Lite /720p Lite /720p@25к/с; AHD и CVI: 1080p@15к/с, 1080p Lite /720p@25к/с; аналоговые камеры WD1@25к/с; IP: до 6Мп - входящий битрейт 72Мбит/с, 1 SATA для HDD до 10Тб; 1 RS-485; Трев. вход/выход 4/1,1 RJ-45 10M/ 100M Ethernet интерфейс; 2 USB2.0; -10 °C до +55°C; 12В DC; 6Вт макс (без HDD). | HiWatch | "Р" (распродажа) |  | 11990
| DS-H304QAF(B) | DS-H304QAF(B) 4-х канальный гибридный HD-TVI регистратор c распознаванием лиц, технологией AoC (аудио по коаксиальному кабелю) для аналоговых, HD-TVI, AHD и CVI камер + 1 IP-канал (до 6 с замещением аналоговых в Enhanced IP mode). Видеовход: 4 канала BNC; Аудиовход: 4 канала (до 4-х каналов AoC); Видеовыход: 1 VGA, 1 CVBS и 1 HDMI до 1080Р; Аудиовыход; 1 канал RCA; видеосжатие H.265 Pro/H.265/H.265+/H.264/H.264+; аудиосжатие G.711u., обнаружение движения MD 2.0 (все аналоговые каналы), вторжения в область и пересечения линии c MD2.0 (2 аналоговых канала) или распознавание лиц (1 аналоговый канал, 16 библиотек, 500 лиц); Разрешение записи на канал: TVI: 3Мп@15к/с (1й канал), 1080p, 4Мп Lite@15к/с, 1080p Lite /720p Lite /720p@25к/с; AHD и CVI: 1080p@15к/с, 1080p Lite /720p@25к/с; аналоговые камеры WD1@25к/с; IP: до 6Мп - входящий битрейт 72Мбит/с, 1 SATA для HDD до 10Тб; 1 RS-485; 1 RJ-45 10M/ 100M Ethernet интерфейс; 2 USB2.0; -10 °C до +55°C; 12В DC; 18Вт макс (без HDD). | HiWatch | "Р" (распродажа) |  | 10268
| iDS-7204HQHI-M1/FA(C) | iDS-7204HQHI-M1/FA(C) 4-х канальный гибридный HD-TVI регистратор Acusense для аналоговых HD-TVI AHD и CVI камер + 1 канал IP@6Мп (до 6 каналов с полным замещением аналоговых каналов), Видеовход: 4 канала BNC(поддержка управления по коаксиальному кабелю), Аудиовход: 4 канала RCA(до 4-х каналов AoC), Видеовыход: 1 VGA и 1 HDMI до 1080Р 1 CVBS, Аудиовыход: 1 канал RCA, видеосжатие H.265 Pro/H.265/H.265+/H.264/H.264+, аудиосжатие G.711u., , Распознавание лиц (1 канал) обнаружение движения 2.0 (4 канала) защита периметра (2 канала), вторжения в область и пересечения линии, Разрешение записи на канал: 1080p Lite вкл.: 4Мп lite/3Мп@15к/с 1080p Lite/720p Lite/VGA/WD1/4CIF/CIF@25 к/с, 1080p Lite выкл.: 4Мп камера: 4 Мп lite@15 к/с, 1080p Lite/720p/WD1/4CIF/VGA/CIF@25 к/с 3Мп камера(1-й канал): 3Мп/1080p/720p/VGA/WD1/4CIF/CIF@15к/с 2Мп камера: 1080p/720p@15к/с VGA/WD1/4CIF/CIF@25к/с 1Мп камера: 720p/VGA/WD1/4CIF/CIF@25к/c, IP-камера: 1 канала (Макс. до 5 каналов)@6Мп (расширение до 6 каналов) до | HIKVISION | "Р" (распродажа) |  | 10617
| iDS-7208HTHI-M2/S(C) | iDS-7208HTHI-M2/S(C) 8-х канальный гибридный HD-TVI регистратор Acusense для аналоговых HD-TVI AHD и CVI камер + 8 канал IP@8Мп (до 16 каналов с полным замещением аналоговых каналов), Видеовход: 8 канала BNC(поддержка управления по коаксиальному кабелю), Аудиовход: 8 каналов RCA(до 8-х каналов AoC), Видеовыход: 1 VGA 1 HDMI до 4К 1 CVBS, Аудиовыход: 1 канал RCA, видеосжатие H.265 Pro+/H.265 Pro/H.265/H.264/H.264+, аудиосжатие G.711u., Обнаружение движения 2.0 (8 канала) защита периметра (8 канала), вторжения в область и пересечения линии, Разрешение записи на канал: 8Мп @15&12к/с 3К @20к/с 5Мп @20&12к/с 3Мп @18к/с 4Мп/1080p/720p/VGA/WD1/4CIF/CIF@25 к/с, для IP:8 канала (Макс. до 16 каналов)@8Мп@25к/с, 2 SATA для HDD до 10Тб, RJ45 10M/100M/1000M, 2 USB,-10C...+55C, DC12В, 15Вт макс (без HDD), 3.1г (без HDD). | HIKVISION | "Р" (распродажа) |  | 41132
| Panda 4.basic ver.4 | Panda 4.basic ver.4 Гибридный MHD видеорегистратор 5-в-1. 4 видео входа, видео выход HDMI (2 Мп), H.264 / Н.265, XVR: 4MHD (до 1080N) +1 IP (до 5 Мп); NVR: до 5 IP (5 Мп), сетевой поток: входной 4~20 Мбит/с, выходной 32 Мбит/с, 2х Hi-Speed USB, облачные сервисы Dropbox и Google Drive, 1 HDD до 8 Тб (в комплект не входит), DC 12В / 2А (блок питания в комплекте), 230x215x47мм | Panda Automatic | "Р" (распродажа) |  | 7422
| Panda 8.basic ver.4 | Panda 8.basic ver.4 Гибридный MHD видеорегистратор 5-в-1. 8 видео входов, видео выход HDMI (2 Мп), H.264 / Н.265, XVR: 8MHD (до 1080N) +2 IP (до 5 Мп); NVR: до 10 IP (5 Мп), сетевой поток: входной 8~40 Мбит/с, выходной 56 Мбит/с, 2х Hi-Speed USB, облачные сервисы Dropbox и Google Drive, 1 HDD до 8 Тб (в комплект не входит), DC 12В / 2А (блок питания в комплекте), 230x215x47мм | Panda Automatic | "Р" (распродажа) |  | 8610
Термокожухи, кронштейны
Кронштейны/коробки
| Коробка распр.для видеокамер двухкомп.(HF) 100х100х50 серая (60-0500) | Коробка распределительная 60-0500 для видеокамер двухкомпонентная безгалогенная (HF) серая 100х100х50 (20шт/кор) Промрукав | Промрукав | "С" (Складская 2) |  | 580.2
Кабельная продукция
| CQR 2х0,22 экран (BS-02) 100м | CQR 2х0,22 (BS-02) Сигнальный кабель для систем сигнализации, управления, контроля и связи 2х0.22 мм2, белый, экран, 100 м/бухта | ЭЛЕТЭК системс | "Р" (распродажа) |  | 14
| EDV-PiMF-CY 2х2х0,75 | Кабель индустриальный EDV-PiMF-CY 2х2х0,75 с индивидуальной экранировкой пар и с общим экраном | Прочие производители | "Р" (распродажа) |  | 100
| ParLan combi F/UTP4 Cat5e PE 2х0,75 Уценка | ParLan combi F/UTP4 Cat5e PE 2х0,75. LAN кабель + 2 жилы питания/управления. Уценка! | Паритет | "Р" (распродажа) |  | 145
| ParLan U/UTP Сat5e PVCLS нг(A)-FRLS 4х2х0,52 | ParLan U/UTP Cat5e PVCLS нг(А)-FRLS 4х2х0,52 Кабель симметричный парной скрутки, в огнестойкой оболочке из ПВХ пластиката пониженной пожарной опасности с низким дымо- и газовыделением, не распространяющей горение при групповой прокладке по категории А, cat5e, 4х2х0.52, t-раб.-40…+70°С. | Паритет | "Р" (распродажа) |  | 160
| RG59 B/U+2x0.75 Outdoor, круглый c тросом (04-525) | RG59 B/U+2x0.75 Кабель комбинированный 75 Ом+2х0,75 Outdoor, круглый с тросом, бухта 200 метров (04-525) | ЭЛЕТЭК системс | "Р" (распродажа) |  | 83.3
| ИПЛТ 105/220 EPC распродажа | ИПЛТ 105/220 EPC Извещатель пожарный тепловой линейный, термокабель, T-сраб.105°С (D), t-раб.-40…+79°С, D-внеш.4 мм, серого цвета, поливинилхлорид. Распродажа | Прочие производители | "Р" (распродажа) |  | 289
| Кабель АВБШв 4х16 | Кабель силовой АВБШв 4х16 с алюминиевой жилой, бронированый, шланг из ПВХ пластиката | Электрика (кабель силовой) | "Р" (распродажа) |  | 120
| Кабель ВВГнг(А) 4х1,5 Круглый ТУ | Кабель силовой ВВГнг(А) 4х1,5 с медными жилами 0,66кВ, ТУ | Электрика (кабель силовой) | "Р" (распродажа) |  | 57.6
| Кабель ВВГнг(А)-FRLS 2х1,5 ГОСТ | Кабель силовой ВВГнг(А)-FRLS 2х1,5 с медными жилами, огнестойкий ГОСТ | Электрика (кабель силовой) | "Р" (распродажа) |  | 65
| Кабель ВВГнг(А)-FRLS 3х2,5 ТУ | Кабель силовой ВВГнг(А)-FRLS 3х2,5 с медными жилами, огнестойкий 0,66кВ,ТУ ПАСПОРТ НЕ ПРЕДОСТАВИМ, КОМПАНИЯ ЛИКВИДИРОВАНА!!!! | Электрика (кабель силовой) | "Р" (распродажа) |  | 80.4
| Кабель ВВГнг(А)-LS 1х6 (куски 24м и 40м) | Кабель силовой ВВГнг(А)-LS 1х6 с медными жилами в изоляции и оболочке из поливинилхлоридного пластиката пониженной пожарной опасности, с пониженным дымовыделением | Электрика (кабель силовой) | "Р" (распродажа) |  | 64.7
| Кабель ВВГнг(А)-LS 4х1,5 ТУ | Кабель силовой ВВГнг(А)-LS 4х1,5 с медными жилами в ПВХ изоляции с ПВХ оболочкой | Электрика (кабель силовой) | "Р" (распродажа) |  | 61
| Кабель ВВГнг(А)-LS 4х2,5 | Кабель силовой ВВГнг(А)-LS 4х2,5с медными жилами в ПВХ изоляции с ПВХ оболочкой, ОК 0,66кВ, Круглый ГОСТ | Электрика (кабель силовой) | "Р" (распродажа) |  | 73
| Кабель ВВГнг(А)-LS 4х50 | Кабель силовой ВВГнг(А)-LS 4х50 с медными жилами в ПВХ изоляции с ПВХ оболочкой | Электрика (кабель силовой) | "Р" (распродажа) |  | 1110
| Кабель ВВГнг(А)-LS 5х35 ГОСТ | Кабель силовой ВВГнг(А)-LS 5х35 ГОСТ с медными жилами в ПВХ изоляции с ПВХ оболочкой | Электрика (кабель силовой) | "Р" (распродажа) |  | 1825
| Кабель ВВГнг(А)-LS-ХЛ 3х1,5 | Кабель силовой ВВГнг(А)-LS-ХЛ 3х1,5 медная жила, изоляция из ПВХ пластиката пониженной пожароопасности, оболочка из ПВХ пластиката пониженной пожароопасности. защитный покров отсутствует («голый»), категория пожароопасности A, пониженное дымо- и газовыделение (low smoke), холодостойкое исполнение. | Электрика (кабель силовой) | "Р" (распродажа) |  | 97
| Кабель ВВГнг-FRLS 4х150-1 | Кабель силовой ВВГнг-FRLS 4х150 огнестойкий с 4 медными жилами сечением 150 квадратных миллиметров, с изоляцией и оболочкой из негорючего, огнестойкого ПВХ пластиката с пониженным выделением дыма | Электрика (кабель силовой) | "Р" (распродажа) |  | 7913
| Кабель ВВГ-Пнг(А) 3х4 ТУ | Кабель силовой ВВГ-Пнг(А) 3х4 с медными жилами, плоский, ОК, 0,66кВ, ТУ, (150м/100м) | Электрика (кабель силовой) | "Р" (распродажа) |  | 96
| Кабель ВВГ-Пнг(А)-LS 3х6 Плоский ГОСТ Режем кратно 5м. | Кабель силовой ВВГ-Пнг(А)-LS 3х6 ОК, 0,66кВ, Плоский ГОСТ | Электрика (кабель силовой) | "Р" (распродажа) |  | 235
| Кабель КВК-В-1,5+2x0,75 мм² (Cu/Cu) белый, 200 м, REXANT (01-4014) | Кабель КВК-В-1,5+2x0,75 мм² (Cu/Cu) белый, 200 м, REXANT (01-4014) | Rexant | "Р" (распродажа) |  | 73
| Кабель КГ-ХЛ 1х16 | Кабель КГ-ХЛ 1х16 силовой гибкий с резиновой изоляцией морозостойкий | Электрика (кабель силовой) | "Р" (распродажа) |  | 144
| Кабель коаксиальный RG-6U, 75Ом OUTDOOR 305м черный (01-2204) | Кабель коаксиальный RG-6U, 75Ом, CCS/Al/Al, 64%, 305м, OUTDOOR, черный REXANT (01-2204) | Rexant | "Р" (распродажа) |  | 26
| Кабель МКЭШ 14х0,75 | Кабель МКЭШ 14х0,75 силовой монтажный | Электрика (кабель силовой) | "Р" (распродажа) |  | 112
| Кабель ППГнг(А)-FRHF 5х1,5 | Кабель ППГнг(А)-FRHF 5х1,5 (N,PE) -0.66 ГОСТ силовой с пятью медными жилами сечением 1,5 мм2 не распространяющий горение при групповой прокладке и не выделяющий коррозионно-активных газообразных продуктов при горении и тлении, с полимерными элементами не содержащие галогенов, огнестойкий | Электрика (кабель силовой) | "Р" (распродажа) |  | 172.58
| Кабель ППГнг(А)-HF 5х25 ГОСТ | Кабель ППГнг(А)-HF 5х25 силовой, огнестойкий, не распространяющий горение, не содержащий галогенов, ГОСТ | Электрика (кабель силовой) | "Р" (распродажа) |  | 1758
| Кабель ППГнг-HF 3х1,5 | Кабель ППГнг-HF 3х1,5 силовой с тремя медными жилами сечением 1,5 мм2 не распространяющий горение при групповой прокладке и не выделяющий коррозионно-активных газообразных продуктов при горении и тлении, с полимерными элементами не содержащие галогенов | Электрика (кабель силовой) | "Р" (распродажа) |  | 50.55
| КВВГнг-FRLS 4х1 ГОСТ(два барабана 8типа 446м и 526м, кусок 25м) Кратно 5м. | Кабель КВВГнг-FRLS 4х1 ГОСТ | Электрика (Кабель контрольный) | "Р" (распродажа) |  | 76.39
| КВК-В-2 нг(А)-LSLTx 2х0,75 | КВК-В-2 нг(А)-LSLTx 2х0,75, низкотоксичный кабель (РК 75-2-13М LS + 2х0,75) (Паритет) | Паритет | "Р" (распродажа) |  | 148
| КВК-П-2Э 2x0.50 наружн. (200м) ПЛОСКИЙ Элетек (04-001) | Кабель комбинированный КВК-П-2Э 2x0.50 мм2 75 Ом, плоский,outdoor, 200 м | ЭЛЕТЭК системс | "Р" (распродажа) |  | 46.6
| КВК-П-2Э 2x0.75 наруж. с тросом (200м) (04-018) | Кабель комбинированный КВК-П-2Э 2x0.75 мм2 75 Ом, outdoor, с тросом, 200 метров (04-018) | ЭЛЕТЭК системс | "Р" (распродажа) |  | 67.2
| КВнг(А)FRLS 3*0,75-0,66 | КВнг(A)-FRLS 3x0,75-0,66 ТУ 3500-003-53930360-2013 черный | ЭСПКБ (ТЕХНО) | "Р" (распродажа) |  | 141
| КВПнг(А)-LS 5е 4х2х0,52 Распродажа | Кабель КВПнг(А)-LS 5е 4х2х0,52. Кабели симметричные парной скрутки предназначены для групповой стационарной прокладки в структурированных кабельных системах (локальных компьютерных сетях) в соответствии с международным стандартом ИСО/МЭК 11801 и соответствуют требованиям стандартов МЭК 61156-5 и ANSI/TIA/EIA-568-А. Эксплуатируются внутри и вне помещений, при условии защиты от прямого воздействия солнечного излучения и атмосферных осадков. Распродажа | Спецкабель | "Р" (распродажа) |  | 95.6
| КВПЭфнг(А)-HF-5е 4х2х0,52 (распродажа) | Кабель КВПЭфнг(А)-HF-5е 4х2х0,52 (распродажа) | Спецкабель | "Р" (распродажа) |  | 100
| КИнг(А)-FRLSLTx 3x2x0,64 ПожТехКабель | КИнг(А)-FRLSLTx 3x2x0,64 ПожТехКабель (160-016). Кабель огнестойкий с медными токопроводящими жилами, изолированными огнестойкой кремнийорганической резиной, с обмоткой жил полиимидной пленкой в витой паре, с числом скрученных пар 1-4, или параллельно уложенных пар -2, с общим экраном из ламинированной алюминиевой фольги, с наружной оболочкой из поливинилхлоридного пластиката пониженной пожароопасности, с низким дымо- и газовыделением и с низкой токсичностью горения. | ПожТехКабель | "Р" (распродажа) |  | 130
| КИС-РВнг(А)-FRLS 1х2х0.80 | Кабель передачи данных КИС-РВнг(А)-FRLS 1х2х0.80 102209 (Паритет) | Паритет | "Р" (распродажа) |  | 84
| КМПВЭВнг(А)-LS 24*0.75 | КМПВЭВнг(А)-LS 24*0.75 Номинальное напряжение 0,5 и 1 кВ.Минимально допустимый радиус изгиба при прокладке 3 диаметра.Строительная длина кабелей, м200. Температура при эксплуатации от –50°C до +65°C. | Рыбинсккабель | "Р" (распродажа) |  | 328
| КОПСЭнг(А)-FRHF 2x2х0,8 300В | Кабель КОПСЭнг(А)-FRHF 2x2х0,8 300В | Кабель разных производителей | "Р" (распродажа) |  | 180
| КПСВЭВнг(А)-LS 2х2х1,5 | Кабель КПСВЭВнг(А)-LS 2х2х0.15 ТУ-3581-004-53930360-2010 | ЭСПКБ (ТЕХНО) | "Р" (распродажа) |  | 304.5
| КПСнг(А)-FRLS 1x2x0,75 ИВКЗ | КПСнг(А)-FRLS 1x2x0,75 мм² | ИВКЗ | "Р" (распродажа) |  | 35.3
| КПСнг(А)-FRLS 1x2x0,75мм² Инженерные решения | КПСнг(А)-FRLS 1x2x0,75мм², Кабель симметричной парной скрутки, огнестойкий, не распространяющий горение при групповой прокладке, с пониженным дымо- и газовыделением 200М Инженерные решения | Инженерные решения | "Р" (распродажа) |  | 19
| КПСнг(А)-FRLS 1x2x1 ИВКЗ | Кабель КПСнг(А)-FRLS 1x2x1, 200м. ИВКЗ | ИВКЗ | "Р" (распродажа) |  | 50.8
| КПСЭнг(А)-FRLS 1x2x0,2мм² (0,50мм) ЭНТЭ | КПСЭнг(А)-FRLS 1x2x0,2мм² (0,50мм) Кабель экранированный симметричной парной скрутки, огнестойкий, не распространяющий горение при групповой прокладке, с пониженным дымо- и газовыделением 200М ГОСТ 31565-2012 ЭНТЭ | ЭНТЭ | "Р" (распродажа) |  | 11.94
| КСВВнг(А)-LS 4х0,5 мм (200м) Спецресурс(1108) | КСВВнг(А)-LS 4х0,5 мм Кабель с однопроволочными медными жилами с изоляцией и оболочкой из композиций ПВХ пластиката пониженной пожарной опасности, для внутренней прокладки (200м) Спецресурс | Спецресурс(Арсенал кабель) | "Р" (распродажа) |  | 19
| КСВВнг(А)-LS 6х0,5 мм (200м) Спецресурс(1144) | Кабель КСВВнг(А)-LS 6х0,5 мм (200м) Спецресурс | Спецресурс(Арсенал кабель) | "Р" (распродажа) |  | 28.5
| КСПВ 2х0,5 мм (500м) Спецресурс (15) | Кабель КСПВ 2х0,5 мм (500м) | Спецресурс(Арсенал кабель) | "Р" (распродажа) |  | 10
| КСПВ 4х0,4 | КСПВ 4х0,4 Кабель с однопроволочными жилами "Паритет", (200м/бухта) | Паритет | "Р" (распродажа) |  | 20.8
| КСПВ 8х0,4 (50м) Спецресурс (26-50) | КСПВ 8*0,4 Кабель с однопроволочными жилами "Спецресурс", (50м/бухта) | Спецресурс(Арсенал кабель) | "Р" (распродажа) |  | 24
| КСПВ 8х0,5 мм (200м) Спецресурс(27) | Кабель КСПВ 8х0,5 мм (200м) | Спецресурс(Арсенал кабель) | "Р" (распродажа) |  | 38
| КСРЭВнг(А)-FRLSLTx 1х2х0,8 | КСРЭВнг(А)-FRLSLTx 1х2х0,8 мм, Кабель огнестойкий (бухта 200м) (Паритет) | Паритет | "Р" (распродажа) |  | 73.3
| КунРс Внг(А)-FRLS 4х1,5 | Кабель КунРс Внг(А)-FRLS 4х1,5 ТУ 16.К99-043-2011 | Спецкабель | "Р" (распродажа) |  | 423
| КЭВЭВнг(А)-LS 8х0,2 | Кабель КЭВЭВнг(А)-LS 8х0,2 Предназначен для выполнения различных соединений в телекоммуникационной, измерительной и технологической электронной аппаратуре. Отличается улучшенными параметрами по части электромагнитной совместимости. Обеспечивает повышенные противопожарные свойства (группа А" допускает прокладку пакетами без дополнительных мер защиты. | Спецкабель | "Р" (распродажа) |  | 132.6
| Провод ПВ-1(ПуВ) 1х1,5 Белый ГОСТ РАСПРОДАЖА | Провод ПВ-1(ПуВ) 1х1,5 Белый установочный, моножильный ГОСТ РАСПРОДАЖА | Электрика (кабель силовой) | "Р" (распродажа) |  | 10
| Провод ПВ-1(ПуВ) 1х10 Белый ГОСТ | Провод ПВ-1(ПуВ) 1х10 Белый, установочный, моножильный ГОСТ | Электрика (кабель силовой) | "Р" (распродажа) |  | 130
| Провод ПВ-1(ПуВ) 1х16 | Провод ПВ-1(ПуВ) 1х16 установочный, моножильный | Электрика (кабель силовой) | "Р" (распродажа) |  | 119
| Провод ПВ-3(ПуГВ) 1х1,5 белый | Провод ПВ-3(ПуГВ) 1х1,5 белый медный гибкий силовой установочный(монтажный) | Электрика (кабель силовой) | "Р" (распродажа) |  | 13
| Провод ПВ-3(ПуГВ) 1х10 белый | Провод ПВ-3(ПуГВ) 1х10 белый медный гибкий силовой установочный(монтажный) ГОСТ | Электрика (кабель силовой) | "Р" (распродажа) |  | 68
| Провод ПВ-3(ПуГВ) 1х2,5 белый ТУ | Провод ПВ-3(ПуГВ) 1х2,5 белый ТУ медный гибкий силовой установочный(монтажный) | Электрика (кабель силовой) | "Р" (распродажа) |  | 13
| Провод ПВ-3(ПуГВ) 1х6 белый ГОСТ | Провод ПВ-3(ПуГВ) 1х6 белый медный гибкий силовой установочный(монтажный) ГОСТ | Электрика (кабель силовой) | "Р" (распродажа) |  | 70
| Провод ПВ-3(ПуГВ) 1х95 | Провод ПВ-3(ПуГВ) 1х95 медный гибкий силовой установочный(монтажный) | Электрика (кабель силовой) | "Р" (распродажа) |  | 515
| Провод ПуГВнг(А)-LS 1x2,5 красный | Провод ПуГВнг(А)-LS 1x2,5 установочный, гибкий, красный | Электрика (кабель силовой) | "Р" (распродажа) |  | 26
| Провод ПуГВнг(А)-LS 1х4 белый | Провод ПуГВнг(А)-LS 1х4 установочный, гибкий, белый | Электрика (кабель силовой) | "Р" (распродажа) |  | 41
| Провод ПуГВнг(А)-LS 1х6 Белый ГОСТ | Провод ПуГВнг(А)-LS 1х6 установочный, гибкий, Белый ГОСТ | Электрика (кабель силовой) | "Р" (распродажа) |  | 49
| Провод ПуГПнг(А)-HF 1x1 ж/з | Кабель ПуГПнг(А)-HF 1x1 ж/з | Электрика (кабель силовой) | "Р" (распродажа) |  | 29
| Провод ПуГПнг(А)-HF 1х0,75 | Провод ПуГПнг(А)-HF 1х0,75 установочный, гибкий ГОСТ | Электрика (кабель силовой) | "Р" (распродажа) |  | 15
| Провод ПуГПнг(А)-HF 1х1, красный | Провод ПуГПнг(А)-HF 1х1 ГОСТ, красный установочный (монтажный) с одной медной многопроволочной гибкой жилой сечением 1 мм2 в изоляции из безгалогенной полимерной композициию. | Электрика (кабель силовой) | "Р" (распродажа) |  | 29
| Провод ПуГПнг(А)-HF 1х1, черный | Провод ПуГПнг(А)-HF 1х1 установочный, гибкий ГОСТ, черный | Электрика (кабель силовой) | "Р" (распродажа) |  | 34
| Провод СИП-4 2х16 ГОСТ | Провод СИП-4 2х16 ГОСТ | ИМПУЛЬС и СИП | "Р" (распродажа) |  | 84
| Провод СИП-4 4х16 ГОСТ | Провод СИП-4 4х16 ГОСТ самонесущий изолированный провод (без отдельной несущей жилы) | ИМПУЛЬС и СИП | "Р" (распродажа) |  | 128.2
| Провод СИП-4 4х25 ГОСТ | Провод СИП-4 4х25 ГОСТ | ИМПУЛЬС и СИП | "Р" (распродажа) |  | 154
| Провод ШВВПнг-LS 2х0,75 (200м) ТУ1 | Шнур соединительный ШВВПнг-LS 2х0,75 не поддерживающий горение с пониженным газо- дымовыделением ТУ (200м) | Электрика (кабель силовой) | "Р" (распродажа) |  | 31
| СБВнг(A)-LS 2х2х0,9 | Кабель СБВнг(A)-LS 2х2х0,9 | Кабель разных производителей | "Р" (распродажа) |  | 202
| СПЕЦЛАН FTP-3нг(А)-FRHF 4x2x0,52 Распродажа | Кабель СПЕЦЛАН FTP-3нг(А)-FRHF 4x2x0,52 Распродажа | Спецкабель | "Р" (распродажа) |  | 205
| ШТЛП-4 белый (01-5101-3) 100м.ССА | ШТЛП-4 белый, Кабель телефонный 4 жилы 100м ССА белый (01-5101-3) | Rexant | "Р" (распродажа) |  | 4.6
Монтажные/расходные материалы
| ADSL сплиттер (с проводом) REXANT 03-0013 | ADSL сплиттер предназначен для разделения стандартного сигнала телефонной линии на телефон и ADSL-модем. В ADSL сплиттере имеются два входа. один для модема. а второй для телефонного аппарата. С телефонной линией сплиттер соединяется с помощью провода (разъем находится на проводе). | Rexant | "Р" (распродажа) |  | 38
| ADSL сплиттер REXANT 03-0015 | ADSL сплиттер REXANT 03-0015 ADSL сплиттер Rexant предназначен для разделения частот канала данных в на две линии, для телефонного разговора и передачи данных (ADSL). Включает в себя три порта с разъемами RJ-11: 1порт для подключения телефонного провода от сплиттера до модема; 2 порт для подключения кабеля от телефонной линии (или домашней АТС); 3 порт для подключения ADSL модема. | Rexant | "Р" (распродажа) |  | 44
| ADSL фильтр REXANT 03-0014 | Фильтр ADSL включается между телефонным аппаратом и телефонной линией. Он фильтрует высокочастотные и импульсные наводки, которые генерируются телефоном, а также обеспечивает оптимальное согласование телефона с линией. | Rexant | "Р" (распродажа) |  | 31
| BNC (пайка) 05-3012 | РАЗЪЁМ штекер BNC RG-59 пайка (01-006B) REXANT (05-3012) | Rexant | "Р" (распродажа) |  | 16
| BNC RG-58 штекер под обжим (05-3001) | BNC RG-58 штекер под обжим (05-3001) | Rexant | "Р" (распродажа) |  | 40
| CKMP10D-S-040-025-K01 Соединитель 40х25 (4 шт) | CKMP10D-S-040-025-K01 Соединитель 40х25 (4 шт) на стык для короба (кабель-канала) | IEK | "Р" (распродажа) |  | 65
| CLP2P-050-100 Поворот на 90 гр. 50х100 ИЭК | Поворот на 90 гр. 50х100 ИЭК (уп.1) CLP2P-050-100 | IEK | "Р" (распродажа) |  | 330
| CLP3P-050-200 Поворот на 45град 50х200 IEK CLP3P-050-200 | CLP3P-050-200 Поворот на 45град 50х200 IEK CLP3P-050-200 | IEK | "Р" (распродажа) |  | 350
| DLPL Миниплин.пл.с/пер.20х12,5мм 2 отделения / LEG 30007 | DLPL Миниплин.пл.с/пер.20х12,5мм 2 отделения / LEG 30007 | Legrand | "Р" (распродажа) |  | 190
| REC-FPN1-BL-GY Вставка-заглушка для оптических коммутационных коробок, серая | REC-FPN1-BL-GY Вставка-заглушка для оптических коммутационных коробок, серая | Прочие производители | "Р" (распродажа) |  | 260
| UDW-191-95-21-K00 Термоусадочная трубка ТТУк 19,1/9,5 2:1 прозрачная с клеем 1м ИЭК | Термоусадочная трубка ТТУк 19,1/9,5 2:1 прозрачная с клеем 1м ИЭК (UDW-191-95-21-K00) | IEK | "Р" (распродажа) |  | 110
| UDW-64-32-21-K00 Термоусаживаемая трубка ТТУк 6,4/3,2 2:1 прозрачная с клеем 1м ИЭК | Термоусаживаемая трубка ТТУк 6,4/3,2 2:1 прозрачная с клеем 1м ИЭК (кор.400/уп.100) UDW-64-32-21-K00 | IEK | "Р" (распродажа) |  | 40
| UKZ-001-322 Строительно-монтажная клемма СМК 773-322 желтая ИЭК (2 конт)(уп.100шт) | Строительно-монтажная клемма СМК 773-322 желтая ИЭК (кор.8000/упак.100) UKZ-001-322 | IEK | "Р" (распродажа) |  | 8
| UKZ-001-326 Строительно-монтажная клемма СМК 773-326 фиолетовая ИЭК (6 конт)(уп.50шт) | Строительно-монтажная клемма СМК 773-326 фиолетовая ИЭК (кор.4000/упак.50) UKZ-001-326 | IEK | "Р" (распродажа) |  | 12
| UKZ-001-328 Строительно-монтажная клемма СМК 773-328 серая ИЭК ( 8 конт)(уп.50шт) | Строительно-монтажная клемма СМК 773-328 серая ИЭК (кор.3000/упак.50) UKZ-001-328 | IEK | "Р" (распродажа) |  | 12
| UMK00-B Маркер д/кабеля МК0-1,5мм "B" 1000шт/ролл ИЭК | Маркер д/кабеля МК0-1,5мм "B" 1000шт/ролл ИЭК ( кор.150/уп.1) UMK00-B | IEK | "Р" (распродажа) |  | 90
| UMK00-C Маркер д/кабеля МК0-1,5мм "C" 1000шт/ролл ИЭК | Маркер д/кабеля МК0-1,5мм "C" 1000шт/ролл ИЭК (кор.150/уп.1) UMK00-C | IEK | "Р" (распродажа) |  | 90
| UMK10-5 Маркер д/кабеля МК1-2,5мм "5" 1000шт/ролл ИЭК | Маркер д/кабеля МК1-2,5мм "5" 1000шт/ролл ИЭК (кор.150/уп.1) UMK10-5 | IEK | "Р" (распродажа) |  | 90
| UMK10-6 Маркер д/кабеля МК1-2,5мм "6" 1000шт/ролл ИЭК | Маркер д/кабеля МК1-2,5мм "6" 1000шт/ролл ИЭК (кор.150/уп.1) UMK10-6 | IEK | "Р" (распродажа) |  | 90
| UMK10-7 Маркер д/кабеля МК1-2,5мм "7" 1000шт/ролл ИЭК | Маркер д/кабеля МК1-2,5мм "7" 1000шт/ролл ИЭК (кор.150/уп.1) UMK10-7 | IEK | "Р" (распродажа) |  | 90
| UMK10-8 Маркер д/кабеля МК1-2,5мм "8" 1000шт/ролл ИЭК | Маркер д/кабеля МК1-2,5мм "8" 1000шт/ролл ИЭК (кор.150/уп.1) UMK10-8 | IEK | "Р" (распродажа) |  | 90
| UMK10-9 Маркер д/кабеля МК1-2,5мм "9" 1000шт/ролл ИЭК | Маркер д/кабеля МК1-2,5мм "9" 1000шт/ролл ИЭК (кор.150/уп.1) UMK10-9 | IEK | "Р" (распродажа) |  | 90
| UMK20-0 Маркер д/кабеля МК2-4мм символ "0" 500шт/ролл ИЭК | Маркер д/кабеля МК2-4мм символ "0" 500шт/ролл ИЭК ( кор.150/уп.1) UMK20-0 | IEK | "Р" (распродажа) |  | 90
| USWB-D06-10 Спираль монтажная СМ-06-04 10м/упак ИЭК | Спираль монтажная СМ-06-04 ИЭК 10м/упак, (кор200/уп1), USWB-D06-10 | IEK | "Р" (распродажа) |  | 80
| Анкерный болт 10х125 | Анкерный болт 10х125 | Крепеж | "Р" (распродажа) |  | 27
| Анкерный кронштейн CA 1500 | Анкерный кронштейн CA 1500 | Электрика (расходка) | "Р" (распродажа) |  | 155
| Анкерный кронштейн PS 1500 | Анкерный кронштейн PS 1500 | Электрика (расходка) | "Р" (распродажа) |  | 150
| Бирка WSB Quick маркировочная, 248-501, WAGO | Бирка WSB Quick маркировочная, 248-501, WAGO, чистые 100бирок/шт | WAGO | "Р" (распродажа) |  | 310
| Бирка У135 маркировочная (круг) (продажа упаковками по 100шт) 07-6235 | Бирка У135 маркировочная (круг). (упак.100шт), (07-6235) | Rexant (электрика) | "Р" (распродажа) |  | 230
| Бур 6*210 SDS+ Rennbohr Quadro 4 грани | Бур 6*210 SDS+ Rennbohr Quadro 4 грани | Крепеж | "Р" (распродажа) |  | 182
| Бур 6х160 по бетону SDS PLUS Rennbohr Basic | Бур 6х160 по бетону SDS PLUS Rennbohr Basic | Крепеж | "Р" (распродажа) |  | 96
| Бур sds-plus Практика 10х1000х940 (серия Профи) | Бур sds-plus Практика 10х1000х940 (серия Профи) | Крепеж | "Р" (распродажа) |  | 912
| Втулка для труб В 28 70034 | FORTISFLEX Проходная втулка В28, 250 штук 70034 | Электрика (Разное) | "Б" (Складская) |  | 8
| Делитель ТВ "краб" х2 под F разъём 5-1000 МГц (05-6001) | Делитель ТВ х 2 под F разъём 5-1000 МГц REXANT (05-6001) | Rexant | "Р" (распродажа) |  | 212
| Держатель для гофры(трубы)DN 16мм с защелкой | Держатель для гофры(трубы)DN 16мм с защелкой(фиксатором) GE50180 | Электрика (расходка) | "Р" (распродажа) |  | 4
| Дюбель распорный Tchappai 10*50 (усы, шипы) синие (шт.) (150) | Дюбель распорный Tchappai 10*50 (усы, шипы) синие (шт.) (150) | Крепеж | "Р" (распродажа) |  | 1.74
| Забивной анкер М6, CM400625 | Забивной анкер М6 CM400625 применяется для крепления тяжелых конструкций к основаниям из бетона. Мин. глубина высверленного отверстия 27 мм. Материал сталь. Длина 25 мм. | DKC | "Р" (распродажа) |  | 11
| Зажим "крокодил" 100А 105мм REXANT (16-0019-1) | Зажим "крокодил" 100А 105мм REXANT (16-0019-1) | Rexant | "Р" (распродажа) |  | 14
| Зажим "крокодил" 10А 50мм REXANT (16-0012) | Зажим "крокодил" 10А 50мм REXANT (16-0012) | Rexant | "Р" (распродажа) |  | 5
| Зажим "крокодил" 15А 53мм REXANT (16-0009) | Зажим "крокодил" 15А 53мм REXANT (16-0009) | Rexant | "Р" (распродажа) |  | 5
| Зажим "крокодил" 250А 150мм REXANT(16-0020) | Зажим "крокодил" 250А 150мм REXANT(16-0020) | Rexant | "Р" (распродажа) |  | 25
| Зажим "крокодил" 30А 75мм REXANT (16-0015) | Зажим "крокодил" 30А 75мм REXANT (16-0015) | Rexant | "Р" (распродажа) |  | 2.3
| Зажим "крокодил" 5А 40мм в изоляторе REXANT(16-0001) | Зажим "крокодил" 5А 40мм в изоляторе REXANT (16-0001) | Rexant | "Р" (распродажа) |  | 1
| Зажим "крокодил" 5А 46мм в изоляторе REXANT (16-0002) | Зажим "крокодил" 5А 46мм в изоляторе REXANT (16-0002) | Rexant | "Р" (распродажа) |  | 5
| Зажим "крокодил" 5А 52мм REXANT (16-0004) | Зажим "крокодил" 5А 52мм REXANT (16-0004) | Rexant | "Р" (распродажа) |  | 1.5
| Зажим "крокодил" 5А 56мм в изоляторе REXANT (16-0003) | Зажим "крокодил" 5А 56мм в изоляторе REXANT (16-0003) | Rexant | "Р" (распродажа) |  | 5
| Зажим анкерный RPA (PA) 425/120 (25-120 мм2) | Зажим анкерный RPA (PA) 425/120 (25-120 мм2) | Электрика (расходка) | "Р" (распродажа) |  | 625
| Зажим винтовой ЗВИ-30 16мм 10пар белыеUZV1-030-16 | Зажим винтовой ЗВИ-30 16мм 10пар белыеUZV1-030-16 | IEK | "Р" (распродажа) |  | 130
| Зажим винтовой ЗВИ-5 6мм2 12пар белые UZV1-005-06 | Зажим винтовой ЗВИ-5 6мм2 12пар белые UZV1-005-06 | IEK | "Р" (распродажа) |  | 37
| Зажим для стальных канатов Д 10мм | Зажим для стальных канатов Д 10мм | Крепеж | "Р" (распродажа) |  | 17.45
| Зажим для стальных канатов Д 12мм | Зажим для стальных канатов Д 12мм | Крепеж | "Р" (распродажа) |  | 45
| Зажим для троса 2мм 2шт - ярлык Tech-Krep Duplex 108071 | Зажим для троса 2мм 2шт - ярлык Tech-Krep Duplex 108071 | Tech-Krep | "Р" (распродажа) |  | 151
| Зажим наборный ЗНИ-2,5PEN 2,5мм2 (JXB-земля) TDM | Зажим наборный ЗНИ-2,5PEN 2,5мм2 (JXB-земля) SQ0803-0031 TDM | TDM | "Р" (распродажа) |  | 52
| Зажим натяжной НСО-6(10)-10,6/11,6 | Зажим натяжной НСО-6(10)-10,6/11,6 | Оптика | "Р" (распродажа) |  | 141
| Зажим ответвительный СТ 70Р ВК (16-95 /4-35мм2) (ВК) (10/100) | Зажим ответвительный СТ 70Р ВК (16-95 /4-35мм2) (ВК) (10/100) | Электрика (расходка) | "Р" (распродажа) |  | 187
| Зажим ответвительный ZP 10М (16-95/1,5-10) | Зажим ответвительный ZP 10М (16-95/1,5-10) | ИМПУЛЬС и СИП | "Р" (распродажа) |  | 72
| Зажим троса Duplex M10 | Зажим троса Duplex M10 | Крепеж | "Р" (распродажа) |  | 7.5
| Зажим троса Duplex M2 (25шт/уп) | Зажим троса Duplex M2 (25шт/уп) | Крепеж | "Р" (распродажа) |  | 9
| Зажим троса Duplex, 4мм (1шт) | Зажим троса Duplex, 4мм (1шт) | Крепеж | "Р" (распродажа) |  | 22
| Зажим троса SIMPLEX M8 | Зажим троса SIMPLEX M8 | Крепеж | "Р" (распродажа) |  | 20.2
| ЗК-11 Защитный кожух для ИПДЛ-Д-I | ЗК-11 Защитный кожух для ИПДЛ-Д-I. Вес 350гр, габаритные размеры 219*159*110мм, внутренние размеры 1 | Стар Лайт Технолоджи | "Р" (распродажа) |  | 875
| ЗК-12 Защитный кожух для ИПДЛ-Д-II | ЗК-12 Защитный кожух для ИПДЛ-Д-II. Вес 282 гр, габаритные размеры 153*144*100 мм, внутренние размеры 113*104*95 мм. | Стар Лайт Технолоджи | "Р" (распродажа) |  | 740
| Изолента ПВХ (жел-зел) 19х25 (09-2207) | Изолента ПВХ Rexant 19мм х 25метров желто-зеленая (09-2207) | Rexant | "Р" (распродажа) |  | 103
| Изолента ПВХ (желтая) 19х25 (09-2202) | Изолента Rexant 19мм х 25 метров желтая 09-2202 | Rexant | "Р" (распродажа) |  | 128
| Изолента ПВХ (зеленая) 19х25 (09-2203) | Изолента Rexant 19мм х 25 метров зеленая 09-2203 | Rexant | "Р" (распродажа) |  | 128
| Изолирующий защитный колпачок RJ45 Rexant 06-0084-A2 (2 шт/упак) | Изолирующий защитный колпачок RJ45 Rexant 06-0084-A2 (2 шт/упак) | Rexant | "Р" (распродажа) |  | 50
| Кабельный ввод PG-36 (22-32 мм) серый (07-8036) | Кабельный ввод PG-36 (22-32 мм) серый (07-8036) | Rexant (электрика) | "Р" (распродажа) |  | 50
| Кабельный канал 40х20х2000мм (белый) (SPL) 040001S | Кабельный канал 40х20х2000мм (белый), арт. 040001S, SPL (Саянский пластик) | SPL (Саянский пластик) | "Р" (распродажа) |  | 140
| Клемма на крону FD-2221 9V REXANT 14-0322 | Клемма на крону FD-2221 9V REXANT 14-0322 | Rexant | "Р" (распродажа) |  | 8.5
| Клеммная колодка соединительная 1р 11х5,3мм. цвет серый ,5011F | Клеммная колодка соединительная 1р 11х5,3мм. цвет серый ,5011F | DKC | "Р" (распродажа) |  | 256
| Клеммная колодка соединительная 1р 15х5,3мм. цвет серый, 5015F | Клеммная колодка соединительная 1р 15х5,3мм. цвет серый, 5015F | DKC | "Р" (распродажа) |  | 141
| Клеммы WAGO 224-111 (2,5мм) (100шт) | Клеммы WAGO 224-111 (2,5мм) (100шт) | WAGO | "Р" (распродажа) |  | 1828
| Клипса REXANT 10х3мм (пл) 07-4209 | Клипса REXANT 10мм. х 3мм. плоская. Упаковка 50шт. (07-4209) | Rexant | "Р" (распродажа) |  | 14
| Клипса REXANT 12мм (кр) 07-4012 | Клипса REXANT 12мм. круглая. Упаковка 50шт. (07-4012) | Rexant | "Р" (распродажа) |  | 20
| Клипса REXANT 14мм (кр) 07-4014 | Клипса REXANT 14мм. круглая. Упаковка 50шт. (07-4014) | Rexant | "Р" (распродажа) |  | 47
| Клипса REXANT 6х4мм (пл) 07-4206 | Клипса REXANT 6мм. х 4мм. плоская. Упаковка 50шт. (07-4206) | Rexant | "Р" (распродажа) |  | 30
| Клипса REXANT 8х3мм (пл) 07-4207 | Клипса REXANT 8мм. х 3мм. плоская. Упаковка 50шт. (07-4207) | Rexant | "Р" (распродажа) |  | 13
| КМ-16.50 Крепление на мачту D=140-160 мм, ширина 500 мм | КМ-16.50 Крепление на мачту D=140-160 мм, ширина 500 мм | Прочие производители | "Р" (распродажа) |  | 2370
| Колодка клеммная винтовая KВ-14 (6-14 мм²), ток 20 A, полиэтилен белый (ЗВИ) REXANT (07-5014) | Колодка клеммная винтовая KВ-14 (6-14 мм²), ток 20 A, полиэтилен белый (ЗВИ) REXANT (07-5014) | Rexant (электрика) | "Р" (распродажа) |  | 144
| Короб 12х12 темное дерево | Короб 12х12 темное дерево | Электрика (короб, лоток, коробки) | "Р" (распродажа) |  | 15
| Коронка по бетону Ø 68 мм SDS-plus GRAFF c центр.сверлом 110 мм | Коронка по бетону Ø 68 мм SDS-plus GRAFF c центр.сверлом 110 мм | Graff | "Р" (распродажа) |  | 1125
| Крепеж кабеля круглый 22мм REXANT (07-4022) | Крепеж кабеля круглый 22мм (упак. 50 шт.) REXANT (07-4022) | Rexant | "Р" (распродажа) |  | 100
| Круг (Диск) отрезной по металлу 150×1,6 мм GRAFF | Круг отрезной по металлу 150×1,6 мм GRAFF для болгарки | Graff | "Р" (распродажа) |  | 116
| Круг (Диск) отрезной по металлу 230×2,0 мм GRAFF | Круг отрезной по металлу 230×2,0 мм GRAFF для болгарки | Graff | "Р" (распродажа) |  | 305
| Круг (Диск) отрезной по металлу 230×2,5 мм GRAFF | Круг (Диск) отрезной по металлу 230×2,5 мм GRAFF | Graff | "Р" (распродажа) |  | 230
| Крышка 125 мм для К.К. "Праймер" 150х60 CKK-40D-KR125-K01 | Крышка 125 мм для К.К. "Праймер" 150х60 ИЭК (уп.60) CKK-40D-KR125-K01 | IEK | "Р" (распродажа) |  | 95
| Крышка на лоток осн. 150 мм., длина 3м.ИЭК CLP1K-150-1 | Крышка на лоток осн. 150 мм., длина 3м.ИЭК CLP1K-150-1 | IEK | "Р" (распродажа) |  | 252
| Крышка на лоток осн. 50 мм., ИЭК, (3м), (упак.6м) CLP1K-050-1 | Крышка на лоток осн. 50 мм. ИЭК (упак.6) CLP1K-050-1 | IEK | "Р" (распродажа) |  | 142
| Маркер д/кабеля МК2-4мм символ "5" 500шт/ролл ИЭК UMK20-5 | Маркер д/кабеля МК2-4мм символ "5" 500шт/ролл ИЭК (кор.150/уп.1) UMK20-5 | IEK | "Р" (распродажа) |  | 100
| Маркер д/кабеля МК2-4мм символ "6" 500шт/ролл ИЭК UMK20-6 | Маркер д/кабеля МК2-4мм символ "6" 500шт/ролл ИЭК (кор.150/уп.1) UMK20-6 | IEK | "Р" (распродажа) |  | 100
| Маркер д/кабеля МК2-4мм символ "7" 500шт/ролл ИЭК UMK20-7 | Маркер д/кабеля МК2-4мм символ "7" 500шт/ролл ИЭК (кор.150/уп.1) UMK20-7 | IEK | "Р" (распродажа) |  | 100
| МК-311 | MK-311, Комплект монтажный для блоков вызова БВД-313х, VIZIT-K100, БВД-311х, БВД-342х (козырек - 1шт, пластина - 1шт, комплект принадлежностей - 1шт). | VIZIT (Модус) | "Р" (распродажа) |  | 1170
| Нержавеющий коуш KREPFIELD 2 мм art 9073 а4 20 шт. в упак. 9073А4КОУШ2ММ-20 | Нержавеющий коуш KREPFIELD 2 мм art 9073 а4 20 шт. в упак. 9073А4КОУШ2ММ-20 | Крепеж | "Р" (распродажа) |  | 894
| Отрезной диск по дереву GRAFF Termit 125 | Отрезной диск по дереву GRAFF Termit 125 мм для УШМ (болгарки) | Graff | "Р" (распродажа) |  | 900
| Патрубок У-476 | Патрубок У-476 | Электрика (расходка) | "Р" (распродажа) |  | 70
| Пена огнестойкая, FBS-S 2х-компонентная, 450 мл 7203800_V1 | Пена огнестойкая, FBS-S 2х-компонентная, 450 мл 7203800_V1 | Прочие производители | "Р" (распродажа) |  | 4900
| Переход гнездо F- штекер RCA (07-091) REXANT 05-4304 | Переход гнездо F- штекер RCA (07-091) REXANT (05-4304) | Rexant | "Р" (распродажа) |  | 8
| Переход гнездо F- штекер TV (03-083) PROCONNECT (05-4303) | Переход гнездо F- штекер TV (03-083) PROCONNECT (05-4303) | PROCONNECT | "Р" (распродажа) |  | 44
| Переход штекер BNC - гнездо RCA тюльпан (01-022) 05-3202 | Переход штекер BNC - гнездо RCA тюльпан (01-022) REXANT (05-3202) | Rexant | "Р" (распродажа) |  | 9
| Переход штекер F - гнездо TV (03-079) REXANT 05-4362 | Переход штекер F - гнездо TV (03-079) REXANT (05-4362) | Rexant (электрика) | "Р" (распродажа) |  | 8
| ПЕРЕХОДНИК ДЛЯ УВП «РОСА» G 1/2×3/4 | ПЕРЕХОДНИК ДЛЯ УВП «РОСА» G 1/2×3/4 | Спецавтоматика (Бийск) | "Р" (распродажа) |  | 75
| Пильный диск по дереву 125 мм GRAFF Speedcutter | Пильный диск по дереву 125 мм для болгарки GRAFF Speedcutter с ограничением подачи | Graff | "Р" (распродажа) |  | 880
| Разветвитель Т-образный 100х200 | Разветвитель Т-образный 100х200 | Электрика (короб, лоток, коробки) | "Р" (распродажа) |  | 700
| Разделительная перегородка в мет. лоток h50 ИЭК CLP1F-050-2 | Разделительная перегородка h50 ИЭК (2шт.уп) CLP1F-050-2 | IEK | "Р" (распродажа) |  | 192
| Разделительная пластина 2002-1493 | Разделительная пластина 2002-1493 | WAGO | "Р" (распродажа) |  | 518
| РАЗЪЁМ Гнездо на плату 1*USB-A (металл) REXANT 05-0001 | РАЗЪЁМ Гнездо на плату 1*USB-A (металл) REXANT 05-0001 | Rexant | "Р" (распродажа) |  | 5
| Разъем BNC под винт SR-BNC-PVG | Разъем BNC под винт SR-BNC-PVG, Имеет два токопроводящих контакта: центральный и боковой. Для предотвращения излома кабеля, на конце разъема имеется предохранительная пружина. Состоит из двух частей, которые соединяются с помощью резьбового соединения. Волновое сопротивление, Ом - 75±10%; Сопротивление изоляции, МОм - 1,00 min DC 500 V; Напряжение номинальное, В - 1,0±25%; Гарантированное количество соединений и рассоединений, раз - не менее 500; Рабочая температура -50...+165°C.Золотое напыление обеспечивает качественное соединение на протяжении долгих лет. | SarmatT | "Р" (распродажа) |  | 16
| Разъем F-разъем для кабеля типа SAT (RG-6) (05-4005) | Разъем F-разъем для кабеля типа SAT (RG-6) (с резиновым упл) REXANT (05-4005) | Rexant | "Р" (распродажа) |  | 9
| Разъем RCA (14-0403) | Разъем RCA цвет (14-0403) | Rexant | "Р" (распродажа) |  | 10.2
| Разъем RCA метал.под винт (14-0410) | Разъём Штекер RCA металл, под винт (упак. черные50шт/красные50шт) REXANT (14-0410) | Rexant | "Р" (распродажа) |  | 76.64
| РАЗЪЕМ TS DC гнездо питания с клеммной колодкой (под винт)(Tantos) | РАЗЪЕМ TS DC гнездо питания с клеммной колодкой (под винт)(Tantos) | TantoS | "Р" (распродажа) |  | 40
| Разъем гнездо TV без пайки (белый)(05-2044-2) | Разъем гнездо TV без пайки (белый) (05-2044-2) | Rexant | "Р" (распродажа) |  | 1.5
| Разъем гнездо TV угловое без пайки (05-2062) | Разъем гнездо TV угловое без пайки REXANT (05-2062) | Rexant | "Р" (распродажа) |  | 13.5
| Разъем питания штекер 2.1х5.5х10мм угловой (14-0312) | Разъем питания штекер 2.1х5.5х10мм угловой REXANT (14-0312) | Rexant | "Р" (распродажа) |  | 3
| Разъем штекер BNC под винт c колпачком угловой (05-3072) | Разъем штекер BNC под винт c колпачком угловой (02-002) REXANT (05-3072) | Rexant | "Р" (распродажа) |  | 10
| Разъем штекер BNC под винт c колпачком угловой 05-3072-4 | Разъем штекер BNC под винт c колпачком угловой ZN PROCONNECT (05-3072-4) | PROCONNECT | "Р" (распродажа) |  | 8
| Разъем штекер BNC под пайку с пружиной (унив.)мет (05-3075-4) | Разъем штекер BNC под пайку с пружиной (универсальный) металл PROCCONECT (05-3075-4) | PROCONNECT | "Р" (распродажа) |  | 38
| Разъем штекер BNC под пайку с пружиной (унив.)металл (05-3075) | РАЗЪЁМ штекер BNC под пайку с пружиной (универсальный) металл REXANT (05-3075) | Rexant | "Р" (распродажа) |  | 88
| Разъем штекер RCA (под винт) c колпачком(14-0409) | Разъем штекер RCA (под винт) с колпачком REXANT (14-0409) | Rexant | "Р" (распродажа) |  | 40
| Разъем штекер TV "никель" с пружиной (05-2011) | Разъем штекер "никель" с пружиной (03-151) REXANT (05-2011) | Rexant | "Р" (распродажа) |  | 11
| Разъем штекер TV без пайки (белый) REXANT 05-2041 | Разъем штекер TV без пайки (белый) REXANT (05-2041) | Rexant | "Р" (распродажа) |  | 2
| Разъем штекер TV без пайки (черный) REXANT 05-2042 | Разъем штекер TV без пайки (черный) REXANT (05-2042) | Rexant | "Р" (распродажа) |  | 2
| Разъем штекер TV металл без пайки "орех" REXANT(05-2031) | Разъем штекер TV металл без пайки "орех" REXANT (05-2031) | Rexant | "Р" (распродажа) |  | 15.2
| Разъем штекер TV угловой без пайки REXANT 05-2061 | Разъем штекер TV угловой без пайки REXANT (05-2061) | Rexant | "Р" (распродажа) |  | 2.6
| Разъем штепсельный о/у з/к 32А 250В РВШ32-001 (80) | Разъем штепсельный о/у з/к 32А 250В РВШ32-001 (80) | Электрика (расходка) | "Р" (распродажа) |  | 130
| Самонарезающие винты S 5.11 (упаковка 100 шт), арт. S 5.11 | Самонарезающие винты S 5.11 (упаковка 100 шт), арт. S 5.11 | ПРОВЕНТО | "Р" (распродажа) |  | 940
| Сверло HSSP для стали DIN338 4,1мм (10шт/уп.) | Сверло HSSP для стали DIN338 4,1мм (10шт/уп.) | Крепеж | "Р" (распродажа) |  | 94
| Сверло по металлу 10,0 мм GRAFF, в блистере | Сверло по металлу 10,0 мм GRAFF, в блистере | Graff | "Р" (распродажа) |  | 223
| Сверло по металлу 10,0 мм Р6М5 GRAFF | Сверло по металлу 10,0 мм Р6М5 GRAFF | Graff | "Р" (распродажа) |  | 311
| Сверло по металлу 3,0 мм GRAFF, в блистере | Сверло по металлу 3,0 мм GRAFF, в блистере | Graff | "Р" (распродажа) |  | 50
| Сверло по металлу 3,0 мм Р6М5 GRAFF 713061) | Сверло по металлу 3,0 мм Р6М5 GRAFF (713061) | Graff | "Р" (распродажа) |  | 47
| Сверло по металлу Bohrer HSS-TiN 4,0 (1шт в блистере) | Сверло по металлу Bohrer HSS-TiN 4,0 (1шт в блистере) | Крепеж | "Р" (распродажа) |  | 32
| Сверло по металлу Р6М5 ВИЗ 3.0х33/61 | Сверло по металлу Р6М5 ВИЗ 3.0х33/61 | Крепеж | "Р" (распродажа) |  | 18
| Сверло по металлу Р6М5К5 фрез 4,0*75 мм. | Сверло по металлу Р6М5К5 фрез 4,0*75 мм. | Крепеж | "Р" (распродажа) |  | 81
| Сверло-бур 6*160 по бетону SDS+ Optim/Rannbohr Basic | Сверло-бур 6*160 по бетону SDS+ Optim/Rannbohr Basic | Крепеж | "Р" (распродажа) |  | 75
| Талреп крюк-кольцо DIN1480 М20 | Талреп крюк-кольцо DIN1480 М20 | Крепеж | "Р" (распродажа) |  | 445
| Телефонный двойник (гнездо-2 гнезда) 6Р-4С REXANT 03-0032 | Телефонный двойник (гнездо-2 гнезда) 6Р-4С REXANT (03-0032) | Rexant | "Р" (распродажа) |  | 8
| Телефонный двойник (штекер-2 гнезда) 6Р-4С REXANT 03-0031 | Телефонный двойник (штекер-2 гнезда) 6Р-4С REXANT (03-0031) | Rexant | "Р" (распродажа) |  | 15
| Телефонный проходник (гнездо-гнездо) 6Р-4С REXANT 03-0022 | Телефонный проходник (гнездо-гнездо) 6Р-4С REXANT (03-0022) | Rexant | "Р" (распродажа) |  | 6
| Телефонный тройник (штекер-3 гнезда) 6Р-4С REXANT 03-0041 | Телефонный тройник (штекер-3 гнезда) 6Р-4С REXANT (03-0041) | Rexant | "Р" (распродажа) |  | 9
| Телефонный удлинитель 3м (18-3032) черный | Телефонный удлинитель 3м черный REXANT (18-3032) | Rexant | "Р" (распродажа) |  | 9
| Телефонный удлинитель 5м (18-3051) | Телефонный удлинитель 5м белый REXANT (18-3051) | Rexant | "Р" (распродажа) |  | 13
| Телефонный удлинитель 7м (18-3071) | Телефонный удлинитель 7м белый REXANT (18-3071) | Rexant | "Р" (распродажа) |  | 18
| Термоус трубка 1м.2,0/1,0 мм, желто-зеленая (20-2007) | Термоусаживаемая трубка REXANT 2,0/1,0 мм, желто-зеленая, упаковка 50 шт | Rexant (электрика) | "Р" (распродажа) |  | 29
| Термоус трубка 50/25мм 1м. желтая | Термоус трубка 50/25мм 1м. желтая | Rexant (электрика) | "Р" (распродажа) |  | 120
| Термоус трубка 50/25мм 1м. черная | Термоус трубка 50/25мм 1м. черная | Rexant (электрика) | "Р" (распродажа) |  | 185
| Термоус трубка 6/3мм 1м. зеленая (20-6003) | Термоус трубка 6/3мм 1м. зеленая (20-6003) 50шт/уп | Rexant (электрика) | "Р" (распродажа) |  | 12.6
| Термоус трубка 60мм, черная (25-0060) | Термоусадочная трубка 60/30мм 1м. черная | Rexant (электрика) | "Р" (распродажа) |  | 241
| Термоусадочная трубка 120/60 черная (ТУТнг) КВТ | Термоусадочная трубка 120/60 черная (ТУТнг) КВТ | КВТ | "Р" (распродажа) |  | 408
| Термоусаживаемая трубка 5,0/2,5мм, синяя, 50шт. по 1м Rexant (20-5005) | Термоусаживаемая трубка REXANT 5,0/2,5 мм, синяя, упаковка 50 шт. по 1 м (20-5005) | Rexant | "Р" (распродажа) |  | 5.7
| Термоусаживаемая трубка 6,0/3,0 мм, желто-зеленая 1м Rexant (20-6007) | Термоусаживаемая трубка 6,0/3,0 мм, желто-зеленая 1м Rexant (20-6007) | Rexant | "Р" (распродажа) |  | 20
| Термоусаживаемая трубка ТТс 105/30k-(850) | Термоусаживаемая трубка ТТс 105/30k-(850) | Электрика (расходка) | "Р" (распродажа) |  | 930
| Термоусаживаемая трубка ТТс 55/16к-(1000) | Термоусаживаемая трубка ТТс 55/16к-(1000) | Электрика (расходка) | "Р" (распродажа) |  | 440
| Термоусаживаемая трубка ТТс 85/25k-(1000) | Термоусаживаемая трубка ТТс 85/25k-(1000) | Электрика (расходка) | "Р" (распродажа) |  | 780
| Термоусаживаемая трубка10,0/5,0 мм, желто-зеленая 1м Rexant (21-0007) | Термоусаживаемая трубка REXANT 10,0/5,0 мм, желто-зеленая, упаковка 50 шт. по 1 м | Rexant | "Р" (распродажа) |  | 27.8
| Т-отвод 32х12,5 Т-отвод / LEG 30254 | Т-отвод 32х12,5 Т-отвод / LEG 30254 | Legrand | "Р" (распродажа) |  | 120
| Трубка термоусаживаемая 3,0/1,5 мм черная, ролик 2,44 м REXANT (29-0006) | Трубка термоусаживаемая 3,0/1,5 мм черная, ролик 2,44 м REXANT (29-0006) | Rexant (электрика) | "Р" (распродажа) |  | 121
| Трубка термоусаживаемая 5,0/2,5 мм черная, ролик 2,44 м REXANT (29-0026) | Трубка термоусаживаемая 5,0/2,5 мм черная, ролик 2,44 м REXANT (29-0026) | Rexant (электрика) | "Р" (распродажа) |  | 129
| Угол 32х12,5 Угол внутр./внешн./ LEG 30251 | Угол 32х12,5 Угол внутр./внешн./ LEG 30251 | Legrand | "Р" (распродажа) |  | 85
| Угол 32х12,5 Угол плоский / LEG 30253 | Угол 32х12,5 Угол плоский / LEG 30253 | Legrand | "Р" (распродажа) |  | 120
| Угол внутренний изменяемый для КК 75х20, 075003S | Угол внутренний изменяемый для КК 75х20, 075003S | SPL (Саянский пластик) | "Р" (распродажа) |  | 214
| Фланец соед FR 50/50 (37410) | Фланец соед FR 50/50 (37410) | DKC | "Р" (распродажа) |  | 230
| Хомут 8,8х500мм нейлон бел. (100шт) ИЭК UHH31-D088-500-100 | Хомут 8,8х500мм нейлон бел. (100шт) ИЭК, (кор.50/уп.5), UHH31-D088-500-100 | IEK | "Р" (распродажа) |  | 629
| Хомут кабельный 7,6х350мм (100шт) 45355 Экопласт | Хомут кабельный 7,6х350мм (100шт) 45355 Экопласт | Ecoplast | "Р" (распродажа) |  | 628
| Хомут силовой Mikalor SUPRA 63-68 нерж. W4 | Хомут силовой Mikalor SUPRA 63-68 нерж. W4 | Электрика (расходка) | "Р" (распродажа) |  | 1006
| Хомут червячный 16-25/9 W1 | Хомут червячный 16-25/9 W1 | Электрика (расходка) | "Р" (распродажа) |  | 13
| Хомут червячный 16-27/9 W1 | Хомут червячный 16-27/9 W1 | Электрика (расходка) | "Р" (распродажа) |  | 17
| Хомут червячный 20-32/9 W1 | Хомут червячный 20-32/9 W1 | Электрика (расходка) | "Р" (распродажа) |  | 10
| Хомут червячный 32-50/9 W1 | Хомут червячный 32-50/9 W1 | Электрика (расходка) | "Р" (распродажа) |  | 11
| Хомут-стяжка кабельная нейлоновая 500x4,8мм, белая (100 шт/уп) REXANT (07-0500) | Хомут-стяжка кабельная нейлоновая 500x4,8мм, белая (100 шт/уп) REXANT (07-0500) | Rexant | "Р" (распродажа) |  | 350
| Шайба увеличенная, цинк DIN 9021 М6 | Шайба увеличенная, цинк DIN 9021 М6 | Крепеж | "Р" (распродажа) |  | 0.6
| ШТ 3/4" (продается в комплекте с прибором) | ШТ 3/4"- штуцер для монтажа в трубной разводке с резьбой G 3/4" | Эридан | "Р" (распродажа) |  | 257
| Штекер F для кабеля RG-6 (5шт.) REXANT (06-0004-A5) | Штекер F для кабеля RG-6 (5шт.) REXANT (06-0004-A5) | Rexant | "Р" (распродажа) |  | 25
ОПС
Оповещатели (1 и 2 типа)
| КОП25ПС "Автоматика отключена" | КОП25ПС "Автоматика отключена ", (пластик, сирена) с нечитаемой надписью. световое табло со встроенной сиреной 85дБ, номинальное напряжение 25В. материал корпуса пластмасса (пластмассовая лицевая рамка и пластмассовый задник) . Подсветка осуществляется светоизлучающими диодами. | СистемСервис | "Р" (распродажа) |  | 1495
| КОП25ПС "Газ не входи" | КОП25ПС "Газ не входи ", (пластик, сирена) с нечитаемой надписью. световое табло со встроенной сиреной 85дБ, номинальное напряжение 25В. материал корпуса пластмасса (пластмассовая лицевая рамка и пластмассовый задник) . Подсветка осуществляется светоизлучающими диодами. | СистемСервис | "Р" (распродажа) |  | 1495
| СФЕРА ПРЕМИУМ (12-24В) "Выход" | Сфера ПРЕМИУМ (12-24В) "Выход", Оповещатель охранно-пожарный световой (табло) IP52, -30...+50C | СМД | "Р" (распродажа) |  | 1656
ОПС
| K16-LCD | K16-LCD Клавиатура проводная, встроенный динамик, подсветка клавиш и экрана, 142х122х30 мм | C.Nord | "Р" (распродажа) |  | 7490
| KS-30, Линза Коридор | KS-30, Crow Линза SRP белая "корридор" | CROW | "Р" (распродажа) |  | 21
| M-2000 Блок питания | M-2000, Уличный герметичный блок питания для уличных камер видеонаблюдения и ИК-прожекторов. Номинальный ток нагрузки 2А. Преобразует переменное напряжение 100-240В в постоянное 12В. | Germikom | "Р" (распродажа) |  | 1620
| NV 2020 GSM-GPRS комплект (новый корпус NV 2007) | NV 2020 GSM сигнализация NAVIgard / НавигардПроводной охранно-пожарный приемно-контрольный GSM прибор на 8 зон Характеристики: • 8 охранных зон и 16 разделов • 4 пожарные зоны для подключения двухпроводных датчиков • Встроенный контроллер ТМ для подключения любого считывателя Комплектация: • NV 216 • NV 7201 • 1-SMA • NV 2007 | Navigard | "Р" (распродажа) |  | 9610
| NV 8321 KIT | NV 8321 KIT - GSM сигнализация NAVIgard / НавигардБеспроводной комплект охранной сигнализации Характеристики: • Бесплатная передача отчетов через WiFi (NV 8321W KIT) • 8 проводных / до 32 беспроводных зон • Управление с помощью облачного приложения NV HOME • Встроенный контроллер Touch Memory, Wiegand 26Комплектация: • NV 8321 • NV 1-SMA • NV 7227 блок питания 220В / 12В, 1,5А • встроенный АКБ • беспроводной ИК извещатель NV 350W • 2-х кнопочный радиобрелок NV PT 2• беспроводной СМК извещатель NV 105W • Паспорт | Navigard | "Р" (распродажа) |  | 10322
| NV 8321A | NV 8321A - Гибридный GSM хаб на 8/32 зоны со встроенным радиоприемником Астра для подключения беспроводных извещателей Теко. Комплектация: • NV 8321 • NV 7227 блок питания 220В / 12В, 1,5А • встроенный контроллер Touch Memory, Wiegand 26 и радиоприемник • Паспорт. | Navigard | "Р" (распродажа) |  | 9735
| NV PT 1 Брелок | NV PT 1 Брелок 1-кнопочный брелок 433 МГц в пластиковом корпусе для NV LOCK / 8321 / PB 46 / PB 16 / клавиатуры NV 8501 | Navigard | "Р" (распродажа) |  | 732
| Sergeant (Сержант) GSM | Sergeant (Сержант) GSM Охранный прибор предназначен для подключения на объекте проводных и беспроводных кнопок тревожной сигнализации, контрольных панелей сторонних производителей, а также имеет возможность управления проводными устройствами (ворота, жалюзи, бытовые приборы) через MyAlarm и/или правила автоматики. | C.Nord | "Р" (распродажа) |  | 8990
| STEMAX RZE Livi | STEMAX RZE Livi, Трансивер для подключения радиоустройств Livi используется с контроллерами STEMAX MX810/MX820, предназначен для подключения радиоизвещателей или ретрансляторов Livi производства НПП «Стелс». Подключение по интерфейсу RS-485 одного трансивера обеспечивает подключение 64 радиоустройств Livi. | Стелс НПП | "Р" (распродажа) |  | 2900
| ST-ER100A | ST-ER100A Модуль звукового оповещения для ST-ER100SM, 87/93 дб, CR123A входит в комплект, от -50 до +70. | SMARTEC | "Р" (распродажа) |  | 2700
| TFortis FSE-2G+ | TFortis FSE-2G+ Преобразователь напряжения HighPoE инжектор 2-х канальный (НЕ КОММУТАТОР); 2 сквозных порта RJ-45 с РоЕ мощностью по 30 Вт на порт, суммарно 80 Вт (IEEE802.3at);187…242 АС, 80 Вт; -40...+50°C; 90х42х160 мм. Имеет возможность запитать одну PTZ камеру мощностью 60 Вт. | Tfortis | "Р" (распродажа) |  | 11930
| TLC 360 | TLC 360, Извещатель охранный цифровой, счетверенный сенсор. потолочный (26шт/кор) | CROW | "Р" (распродажа) |  | 1878
| Аврора-ДН (ИП 212-78) Распродажа | Аврора-ДН (ИП 212-78) Дымовой оптико-электронный извещатель неадресный (без базы) Распродажа | Аргус-Спектр | "Р" (распродажа) |  | 1400
| Адаптер Ethernet Си-Норд | Адаптер Ethernet, предназначен для передачи сообщений на станцию мониторинга по каналу Ethernet. | C.Nord | "Р" (распродажа) |  | 3190
| АКБ DT 6045 | АКБ DT 6045 Свинцово-кислотный, герметичный аккумулятор, 6В/4,5Ач, ножевые клеммы 4,8 мм (F1), 70х47х101мм, 0,78 кг | Delta | "Р" (распродажа) |  | 1100
| Антенный переходник U.FL-SMA | Антенный переходник U.FL-SMA для подключения внешней антенны КОП-02.4,-02.4К, -04, -05 | Сократ | "Р" (распродажа) |  | 703
| АС-3-30 (НП) | АС-3-30 (НП), Акустическая система для речевого пожарного оповещения "ОКТАВА" АС-3-30 (НП) 3 Вт, 30В, настенное крепление, пластмассовый корпус | Полисервис | "Р" (распродажа) |  | 375.7
| Астра-3221 | Астра-3221, радиоканальная тревожная кнопка, бесшумный ход, возможность стационарного крепления, ношения с помощью зажима или цепочки, дальность радиоканала 300 м. Работа обеспечивается совместно с модернизированным РПУ | ТЕКО | "Р" (распродажа) |  | 2011
| Астра-5121 лит.3 | Астра-5121 лит.3, ИК пассивный, объемный, радиоканальный, 10х10м, микропроцессор, 4-площадочный PIR-детектор, устойчивость к животным (до 20кг), температурная компенсация, дискр.регулировка чувствительности, контроль вскрытия, дальность радиоканала 300 м, угловой кронштейн. Работа обеспечивается совместно с модернизированным РПУ | ТЕКО | "Р" (распродажа) |  | 1689
| Астра-812 Pro | Астра-812 Pro - Прибор приемно-контрольный охранно-пожарный, контроль радиоустройств Астра через встроенный радиомодуль (433МГц) и радиорасширители Астра РР, слота для установки сменных модулей | ТЕКО | "Р" (распродажа) |  | 13272
| База 2-х пров. усиленная для ИП "Аврора" Распродажа | База 2-х пров. усиленная для ИП "Аврора" Распродажа | Аргус-Спектр | "Р" (распродажа) |  | 429
| ББП-40А-VF4 Forward | ББП-40А-VF4 Forward, Источник вторичного электропитания резервированный, Металлический корпус, U=11,5 - 14В, Iном=4А, Iмакс.=5А, 4 распределённых выхода по 1А с фильтром защиты от взаимного влияния помех и наводок по линии питания (F), корпус под АКБ 7А/ч,(в комплект постаки не входит). ВСЕ ВИДЫ ЗАЩИТ + плата с распределённым выходом с защитой от КЗ по каждому каналу (самовосстановление предохранителя после КЗ), индикация состояния каждого канала, Размер 220х280х75мм. Вес 1,8 кг | Forward | "Р" (распродажа) |  | 2754
| Блок БСУ-02АМ-01-М2 ПТКЛ.425532.004-03 | Блок БСУ-02АМ-01-М2 ПТКЛ.425532.004-03 | Эпотос | "Р" (распродажа) |  | 37675
| БОИ-6 | БОИ-6, Предназначен для работы в составе РСТС "Радиокнопка" совместно с радиоприемными устройствами РПУ-А или РПУ количество контролируемых РПД: от 1 до 6; длительность размыкания реле 4 секунды, 6 минут, до нажатия кнопки "Сброс"; виды извещений: «Норма», «Питание», «Тревога», «Датчик», «Помеха», «Авария»; память на 30 событий; количество подключаемых БОИ-6 к одному РПУ-А (РПУ) от 1 до 3; количество подключаемых БДА к одному БОИ-6 от 1 до 12; выдача полной информации формате RS-232 о принятом извещении | Аргус-Спектр | "Р" (распродажа) |  | 2000
| Буран-2,5(2С) без термошнура | Буран-2,5(2С), Модуль порошкового пожаротушения (180±10°C), защищаемая площадь до 7м2, температурные условия эксплуатации: ± 50°С, работает в режиме принудительного электрозапуска, вес: 3кг; D=250х146мм | Эпотос | "Р" (распродажа) |  | 4155
| ГР-100.02 Элес | ГР-100.02 Элес Громкоговоритель рупорный 120В | Прочие производители | "Р" (распродажа) |  | 34680
| Гранд МАГИСТР 1А | Гранд МАГИСТР 1А, прибор приемно-контрольный охранно-пожарный, 1 ШС постановка/снятие кнопкой или ключом ТМ, под АКБ 2,3Ач (в комплект не входит) (20шт/кор) | Магистраль | "Р" (распродажа) |  | 3864
| Гранд МАГИСТР ПД | Гранд МАГИСТР ПД, Порт доступа, выпускается в пластмассовом корпусе. Работает только с модулем управления ТМ. Возможна автономная работа. | Магистраль | "Р" (распродажа) |  | 770
| Гранд МАГИСТР РС | Гранд МАГИСТР РС, Регистратор событий, регистрация и просмотр до 256 событий | Магистраль | "Р" (распродажа) |  | 680
| Гранит-3 Эк | Гранит-3 Эк, Прибор приёмно-контрольный охранный 3 ШС, 4 ПЦН, 2 эл.ключ, под АКБ 4,5 Ач/7 Ач (в комплект не входит) программирование кнопками на лицевой панели. (4шт/уп) | Сибирский арсенал | "Р" (распродажа) |  | 8103
| Гранит-3Л (УК) | Гранит-3Л (УК) , Объектовый прибор системы Лавина «Гранит-3 (USB)» с коммуникаторами предназначен для работы в составе интегрированной системы безопасности "ЛАВИНА" версии 6.3.0 и выше в качестве объектового прибора. "Гранит-3/5/8/12" обеспечивает централизованную и локальную охрану объектов, оборудованных охранными и пожарными извещателями. | Сибирский арсенал | "Р" (распродажа) |  | 9925
| Гром-12М | Гром-12М Звуковой оповещатель, пластиковый корпус, 105 дБ, 9-14В/35мА, IP41, -30С..+56C, вес: 0.07кг, габариты: 67х67х45мм. (50шт/кор) | Арсенал | "Р" (распродажа) |  | 346
| Гром-24КП | Гром-24КП - Комбинированный оповещатель, пластик. корпус, внутр. исполнение, 20.4-27.8В, свет-20мА, звук-35мА, 105дБ, 98х98х40, 0.07кг, -30С..+55С, IP 55 (ПОЛНЫЙ АНАЛОГ МАЯК-24КП). Герметичный корпус, кабельный вывод. | Арсенал | "Р" (распродажа) |  | 541
| Икар-1 (исп.Б) | Икар-1 (исп.Б), Извещатель оптико-электронный (для установки на потолке), диаметр зоны обнаружения 10 м (при высоте установки 5 м), без датчика вскрытия | Аргус-Спектр | "Р" (распродажа) |  | 797
| ИО102-М-А "Атон" исп.21 | ИО102-М-А "Атон» исп.21 Извещатель охранный магнитоконтактный. Общепромышленное исполнение. Алюминиевый сплав, кабель 1м. Переключающий, IP67. расстояние срабатывания 100мм. | СМД | "Р" (распродажа) |  | 5710
| ИП 103-2/1 (компл. 05) | ИП 103-2/1 (компл. 05), В комплекте 1 штуцер под трубную разводку G1/2" и 1 оконечный элемент контроля шлейфа со световой индикацией | Эридан | "Р" (распродажа) |  | 2525.5
| ИП 103-2/1-ТР КВБ12, КВБ12 | ИП 103-2/1-ТР КВБ12, КВБ12 Извещатель пожарный тепловой взрывозащищенный пассивный. Предназначен для выдачи в шлейф пожарной сигнализации тревожного сигнала при превышении в контролируемой среде установленной температуры срабатывания. | Эридан | "Р" (распродажа) |  | 7776
| ИП 105-1 А3 | ИП 105-1 А3 Извещатели пожарные Тепловой максимальный (64 - 76°С), световая индикация, ток потребления не более 30мкА в дежурном режиме, ток потребления в режиме «Тревога» 30мА, | Магнитоконтакт | "Р" (распродажа) |  | 1215.15
| ИП 212-141М V1.24 с УС-02 | ИП 212-141М V1.24 с УС-02 Дымовой 4-х проводный, U-пит9…15В, I-деж.40 мкА, IP40, t-раб.-45...+55°С, D93х46мм, безвинтовые контакты, индикация дежурного режима, защита от наводок | Рубеж (Саратов) | "Р" (распродажа) |  | 770
| ИПР-3СУ (стекло запасное) | ИПР-3СУ (стекло запасное) | ИрСЭТ | "Р" (распродажа) |  | 48
| ИПР-Кск (ИОПР 513/101-1) | ИПР-Кск (ИОПР513/101-1), Извещатель пожарный ручной с кнопкой (сухие контакты), предназначен для ручного включения сигнала тревоги в системах пожарной и охранно-пожарной сигнализации, -40 … +55°С, габариты: 109x94x47мм | Фактор спецэлектроника | "Р" (распродажа) |  | 372
| ИПР-Кск защитное стекло | Защитное стекло к ИПР-Кск (ИОПР 513/101-1) | Рубеж (Саратов) | "Р" (распродажа) |  | 24
| Клавиатура Приток ППКОП-16 (М4) | Клавиатура ППКОП-16 (М4) для управления 16-шлейфовыми ППКОП - ППКОП 011-8-1-01К(16), ППКОП 011-8-01К-TCP(16), ППКОП 011-8-1-061К(16), КОП-02, КОП-01, КОП-01(16). Связь с ППКОП через интерфейс 485 или ТМ. Корпус М4, улучшенная версия клавиатуры ППКОП-16. | Сократ | "Р" (распродажа) |  | 5779
| КО(65)/1,6-УФ.04-"Баге" | Клапан обратный однодисковый поворотный КО(65)/1,6-УФ.04-"Баге" с фланцами | Спецавтоматика (Бийск) | "Р" (распродажа) |  | 15000
| КО(80)/1,6-УМ.04-"Баге" | Клапан обратный однодисковый поворотный КО(80)/1,6-УМ.04-"Баге" с фланцами | Спецавтоматика (Бийск) | "Р" (распродажа) |  | 18500
| Кожух защитный для ИПДЛ-Д-I/4Р | Кожух защитный для ИПДЛ-Д-I/4Р металл., 200х130х120 мм. | Полисервис | "Р" (распродажа) |  | 1275
| Кожух защитный для ИПДЛ-Д-II/4Р | Кожух защитный для ИПДЛ-Д-II/4Р металл, 104х130х120 | Полисервис | "Р" (распродажа) |  | 1025
| Комплект беспроводных брелоков ЦЕРБЕР (2 брелока + приемник) | Комплект беспроводных брелоков два 4-х кнопочных брелока (КТС, управление режимом охраны) + приемник для «Цербер-RP4» / «Цербер-GP4». Дальность связи до 100 м на открытой местности (приемники устанавливаются внутрь пластиковго корпуса. Работа с приборами в металлическом корпусе не гарантируется) | Рубеж (Братск) | "Р" (распродажа) |  | 2660
| Кристалл-12 Автоматика включена | КРИСТАЛЛ-12 (плоский) "Автоматика включена" табло световое 12В, красный | Электротехника и Автоматика | "Р" (распродажа) |  | 315
| Кристалл-12 Газ не входи | КРИСТАЛЛ-12 (плоский) "Газ не входи" табло световое 12В, красный | Электротехника и Автоматика | "Р" (распродажа) |  | 315
| Кристалл-24 Аварийный выход | КРИСТАЛЛ-24 (плоский) "Аварийный выход" табло световое 24В (20шт/кор) | Электротехника и Автоматика | "Р" (распродажа) |  | 315
| Кристалл-24 Автоматика включена | КРИСТАЛЛ-24 (плоский) "Автоматика включена" табло световое 24В (20шт/кор) | Электротехника и Автоматика | "Р" (распродажа) |  | 315
| Кристалл-24 Пожар уходи | КРИСТАЛЛ-24 (плоский) "Пожар! Уходи!" табло световое 24В | Электротехника и Автоматика | "Р" (распродажа) |  | 315
| Кронштейн 02сб поворотный | Кронштейн 02сб, обеспечивает поворот извещателя в горизонтальной плоскости на 87° и в вертикальной плоскости на 45º , для установки извещателя на стене или потолке | ТЕКО | "Р" (распродажа) |  | 52
| Ладога МК-Ех исп.1 (распродажа) | Ладога МК-Ех исп.1 Извещатель охранный точечный магнитоконтактный, взрывозащищенное исполнение, предназначен для блокировки на открывание подвижных элементов строительных конструкций (дверей, окон, люков и т. п.), выполненных из конструктивных магнитопроводящих (стальных) или магнитонепроводящих (алюми- ниевых, деревянных, пластиковых) материалов, с последующей вы- дачей извещения о тревоге на блок расширения шлейфов сигнали- зации «БРШС-Ex»,маркировка 0ExiaIIВТ6Х, пластмассовый корпус, IP44, -50…+50°С. (распродажа) | Риэлта | "Р" (распродажа) |  | 992.4
| Ладога МК-РК | Ладога МК-РК извещатель магнито-контактный радиоканальный, однозонный, диапазон температур -20:+50°С, электропитание от 2-х элементов - основного типа CR123А и резервного типа CR2032 | Риэлта | "Р" (распродажа) |  | 1692
| ЛЮКС-12 Порошок уходи | ЛЮКС-12 Порошок уходи! табло световое 12В. | Электротехника и Автоматика | "Р" (распродажа) |  | 387
| ЛЮКС-220-Р ПК | ЛЮКС-220-Р "ПК" 220 В, IP50, -10...+55°С,18 ВА, 300х100х25 мм,t = 4 ч. в автономн. режиме,с резерв. источником питания | Электротехника и Автоматика | "Р" (распродажа) |  | 1495
| М-12 ВЫХОД | М-12 "ВЫХОД" Плоское световое табло, корпус на защёлке, с возможностью смены надписи, дублирование контактов, 9-13.8/ 18-27.6В, 26мА, 304х103х18мм, 0.19кг, -30С..+55С, IP 52. | Элтех-Сервис (Омск) | "Р" (распродажа) |  | 459
| Мираж-GE-X8-01 | Мираж-GE-X8-01 Контроллер поколения III + с интегрированной многоканальной СПИ: 2 сети стандарта GSM/GPRS-900/1800, Ethernet. 8 охранно-пожарных ШС с управляемым питанием, расширение по интерфейсу RS-485 до 188 ШС и 16 разделов, раздельная постановка ШС (4 собственных раздела), 3 выхода ОК. Корпус из ABS-пластика с креплением на DIN-рейку, клеммная панель,2 входа длявнешних источников питания (12В), встроенная GSM-антенна и возможность подключения внешней, диапазон температур от-40 до +55°С. Комплектность: контроллер, 3 ключа Touch Memory. Дискс ПО и руководство по эксплуатации по запросу. Гарантия 3 года. | Стелс НПП | "Р" (распродажа) |  | 8800
| Мираж-ТД-01 | МИРАЖ-ТД-01 Датчик температуры DS18B20 par. Выполнен ввиде цилиндра диаметром 6мм, длина монтажного провода - 1 метр. Диапазон температур от - 40°С до +85°С. Гарантия 1 год. | Стелс НПП | "Р" (распродажа) |  | 1000
| Модем BGS2T-232 Cinterion | Модем BGS2T-232 Cinterion - GSM/GPRS-модем для приема и передачи сообщений на ПЦН STEMAX (в ПЦН "Мираж" не поддерживается). U-пит.8...30 В, RS-232, SMA, 80 x 55 x 23 мм. Комплектность: GSM-модем, блок питания, антенна, кабель RS-232. | Стелс НПП | "Р" (распродажа) |  | 7300
| Молния-12 Газ не входи | Молния-12 "Газ не входи" Световое табло с белым свечением, на защелках, красный фон.Вистл | ВИСТЛ | "С" (Складская 2) |  | 459
| Молния-12 Газ уходи | Молния-12 "Газ уходи" Световое табло с белым свечением, на защелках, красный фон. Вистл | ВИСТЛ | "С" (Складская 2) |  | 459
| Молния-12 Порошок не входи | Молния-12 "Порошок! Не входи!" Световое табло с белым свечением, на защелках. Вистл | ВИСТЛ | "С" (Складская 2) |  | 459
| Молния-12 УЛЬТРА Стрелка влево | Молния-12 УЛЬТРА "Стрелка влево", Световое табло премиум-класса. 9-13,8В/40мА/-30..+55С/296х333х48мм/0,3кг/IP52. Универсальный кронштейн для крепления на стену или потолок. | ВИСТЛ | "Р" (распродажа) |  | 4483
| Молния-12 УЛЬТРА Стрелка вправо | Молния-12 УЛЬТРА "Стрелка вправо", Световое табло премиум-класса. 9-13,8В/40мА/-30..+55С/296х333х48мм/0,3кг/IP52. Универсальный кронштейн для крепления на стену или потолок. | ВИСТЛ | "Р" (распродажа) |  | 4483
| ОРБИТА ОП З | ОРБИТА ОП З Звуковой оповещатель, Uпит. =12-30В, Tокр. среды -60°…+85°, IP65, 105дБ , материал-полиамид, длина кабеля 1,5м. | СМД | "Р" (распродажа) |  | 12073
| Пирит-ПУ (вар.1) | Пирит-ПУ (вар.1), Прибор приемно-контрольный пожарный СИБИРСКИЙ АРСЕНАЛ Пирит, вар.1. 12 зон, 4 ПЦН, пожарный прибор, 6 реле, под аккумулятор 7 Ач. | Сибирский арсенал | "Р" (распродажа) |  | 2904
| ПЛАЗМА-П-С Загазованность | ПЛАЗМА-П-С "Загазованность" Световое табло, промышленное всепогодное исполнение без взрывозащиты, Uпит. 9-28В, 300mA, Tокр. среды -55°…+85°С, IP68 | Этра-спецавтоматика | "Р" (распродажа) |  | 6000
| Прибор приёмно-контрольный охранно-пожарный ППКОП 011-8-1-053 | ППКОП 011-8-1-053 Приток-А-4 (8) Прибор приёмно-контрольный охранно-пожарный. Работа с ретрансляторами Приток-А, Приток-А-Ф, Приток-А-Ю. Общее взятие/снятие, шлейфы - 2 ОС, 1ТС, питание 12В, тактика КВАРТИРА/ОБЪЕКТ - программируемая, выход на ПЦН (акб в комплект не входит) | Сократ | "Р" (распродажа) |  | 7687
| Призма-202 | Призма-202, Оповещатель комбинированный светозвуковой, до 95 дБ, 12 В, компактный корпус. | Сибирский арсенал | "Р" (распродажа) |  | 580
| Призма-С | Призма-С -Радиоканальный комбинированный оповещатель (свет + сирена) для EXPRESS GSM вер.2., Photo EXPRESS GSM (14шт/уп) | Сибирский арсенал | "Р" (распродажа) |  | 2756
| С2000-WiFi | С2000-WiFi Преобразователь интерфейса RS-485 в беспроводную компьютерную сеть Wi-Fi. Питание напряжением от 5 до 35 В, ток 200 мА | Болид НВП | "Р" (распродажа) |  | 1673.5
| С2000-Спектрон-512-Exd-Н-УДП-02 | С2000-Спектрон-512-Exd-Н-УДП-02 Устройство дистанционного пуска взрывозащищенное адресное, PB ExdI/IExdIICT6, для работы с С2000-КДЛ; IP68, t-раб.-40...+65°С. Корпус из нержавеющей стали. | Болид НВП | "Р" (распродажа) |  | 27807
| С-3 исп.2 (4 Ом) (аналог Соната) | С-3 исп.2 (4 Ом) Модуль акустический для воспроизведения сообщений в системах с низкоомным выходом, 3Вт, 4 Ом, 100-15000 Гц, 96дБ, 180х180х64мм, 0.38кг, -10..+50С, IP 41. Потолочное исполнение. | Элтех-Сервис (Омск) | "Р" (распродажа) |  | 1492
| Свирель-2 исп.00 | Свирель-2 исп.00 Оповещатель звуковой, 12В, 600 мА, 105 дБ. | Радий | "Р" (распродажа) |  | 2355
| СВО0-РНо0,84-R1/2/Р79.В3-"СВН-К160" - белый (RAL 9016) | СВО0-РНо0,84-R1/2/Р79.В3-"СВН-К160" (RAL 9016) Ороситель спринклерный водяной с резьбовым герметиком | Спецавтоматика (Бийск) | "Р" (распродажа) |  | 703
| С-К-120У | С-К-120У Трансляционный усилитель с трансформат. выходом для трансляции сообщений, поступающих от пульта управления "С-ПУ". Контроль линий оповещения, защита от короткого замыкания и перегрузки линий, наличие резервного источника питания с блоком контроля заряда/разряда АКБ. Напряжение в линии оповещения 100В, выход. мощность 120Вт, частот. диапазон 80-12000 ГЦ питание ~220В, 315х275х120мм, 3.7кг,(резерв 2 АКБ 12Вх12Ач). | Элтех-Сервис (Омск) | "Р" (распродажа) |  | 55647
| СН-Выключатель | СН-Выключатель Беспровдной датчик управления внешним устройством. Максимальный ток: 7А / 230 В, Выходное напряжение равно напряжению питания. Размеры: 65 х 65 х 34 мм. | C.Nord | "Р" (распродажа) |  | 5190
| СН-Выход | СН-Выход, Оповещатель световой. Предназначен для обозначения эвакуационных путей при возникновении пожара и прочих чрезвычайных событиях. | C.Nord | "Р" (распродажа) |  | 5390
| СН-Маяк / CN-Beacon | СН-Маяк / CN-Beacon светозвуковой оповещатель | C.Nord | "Р" (распродажа) |  | 4990
| СН-Радио б/п расширитель | СН-Радио Беспроводной расширитель для подключения до 31 беспроводного устройства к контрольной панели Норд GSM: СН-СМК, СН-ИК, СН-Дым, СН-Стекло, СН-Брелок, СН-Ретр. | C.Nord | "Р" (распродажа) |  | 2990
| СН-Реле | СН-Реле Беспроводной блок Реле для управления внешними устройствами. Максимальный ток: 7А / 230 В. Размеры: 65 х 65 х 34 мм. | C.Nord | "Р" (распродажа) |  | 3790
| Сн-Розетка | Сн-Розетка Беспроводная розетка для контроля подключения нагрузки к электросети 220В. Максимальный ток: 7А / 230 В переменного тока. Размеры: 115х66х30 мм. | C.Nord | "Р" (распродажа) |  | 6160
| СН-Сирена | СН-Сирена, Звуковая сирена для информирования о возникновении пожара и прочих чрезвычайных событиях. Работает с контрольной панелью Норд GSM WRL в диапазоне частот от 433,05 до 434,79 МГц. Имеет резервный источник питания. | C.Nord | "Р" (распродажа) |  | 5690
| СН-СМК мини | СН-СМК мини - Магнитоконтактный датчик в малогабаритном корпусе для установки на двери, окна, другие конструктивные элементы. Передает сообщения по двунаправленному каналу связи в диапазоне частот 433,05—434,79 МГц. | C.Nord | "Р" (распродажа) |  | 2890
| СН-Цельсий | СН-Цельсий Датчик температуры. Предназначен для мониторинга температурных условий и выдачи извещения при изменении заданной температуры на контрольную панель Nord Pro Airпо двунаправленному каналу связи в диапазоне частот 433,05—434,79 МГц. Обеспечивает возможность подключения выносного датчика температуры. | C.Nord | "Р" (распродажа) |  | 4990
| Соната-5 (8 Ом) | Соната-5, 8 Ом. Акустический модуль для воспроизведения сообщений в системах с низкоомным выходом, 5Вт /8 Ом, 160-16000 Гц, 86±10%дБ, -10...+50С, IP 41. настенное исполнение, вес:065кг; габариты: 240х150х84мм. (12шт/кор) Вистл | ВИСТЛ | "Р" (распродажа) |  | 1402
| С-ПУ | С-ПУ Пульт управления речевым оповещением предназначен для трансляции речевой информации через усилители низкой частоты "С-К-120У" или активные речевые оповещатели "С-УП". Управление 4-мя независимыми зонами оповещения, контроль соединительных линий в дежурном режиме, линия управления от ППКП, трансляция ГО и ЧС, встроенный микрофон. Напряжение питания 12В, количество зон оповещения 4, количество перезаписываемых сообщений 4, частотный диапазон 20-18000 Гц. | Элтех-Сервис (Омск) | "С" (Складская 2) |  | 24025
| С-ТЛ 100 3/5 Вт | С-ТЛ 100 3/5 Вт Модуль акустический со встроенным трансформатором. 100В, возможность выбора 5 Вт или 3Вт, 160-16000 Гц, 100дБ, 240х150х84мм, 0.8кг, -10..+50С, IP 41. Функция контроля линий. | Элтех-Сервис (Омск) | "Р" (распродажа) |  | 2793
| СУ-ДУ-П | СУ-ДУ-П, Комплект приемник-передатчик (экономкласс) | Себокс | "Р" (распродажа) |  | 742
| Сфера СЗ (ЗУ), 12-24В "Порошок уходи" | Сфера (СЗ (ЗУ), 12-24В) "Порошок уходи" Светозвуковое табло, Uпит.=12-30 ~220В, Т.окр. среды -60…+85, cтепень защиты оболочки IP =66, габаритные размеры, мм 385x165x45. 105дБ. | СМД | "Р" (распродажа) |  | 740
| Т 24-Д Выход (Топаз-24) | Т 24-Д Выход (Топаз-24) 24В(+3,6/-6,0), 20±1,7мА, -30..+55°С, 300х100х31мм, 0.32кг. отн.влаж.возд.при +25 °С 95%. IP52. (двухсторонняя, подвесная). | Стар Лайт Технолоджи | "Р" (распродажа) |  | 661
| Т-12 Пожар (Топаз-12) | Т-12 Пожар Табло световое 12В(+1,8/-3,0), 20±1,7мА, -30..+55°С, 300х100х18мм, 0.21кг. отн.влаж.возд.при +25 °С 95%. IP52. Корпус на защелках с возможностью смены надписи (60 шт/упак) | Стар Лайт Технолоджи | "Р" (распродажа) |  | 303
| Т-12 Порошок не входи (Топаз-12) | Т-12 Порошок не входи Табло световое 12В(+1,8/-3,0), 20±1,7мА, -30..+55°С, 300х100х18мм, 0.21кг. отн.влаж.возд.при +25 °С 95%. IP52. Корпус на защелках с возможностью смены надписи (60 шт/упак) | Стар Лайт Технолоджи | "С" (Складская 2) |  | 388
| Т-24 Человек лестница влево вниз (Топаз-24) | Т-24 Человек лестница влево вниз. Табло световое 24В(+3,6/-6,0), 20±1,7мА, -30..+55°С, 300х100х18мм, 0.21кг. отн.влаж.возд.при +25 °С 95%. IP52. Корпус на защелках с возможностью смены надписи. | Стар Лайт Технолоджи | "Р" (распродажа) |  | 303
| Табло Блик-ЗС-12 Порошок уходи | Табло Блик-ЗС-12 Свето-звуковой оповещатель "Порошок уходи", 12В, 120мА | ИрСЭТ | "Р" (распродажа) |  | 210
| Табло Блик-ЗС-12 Порошок не входить | Табло Блик-ЗС-12 Свето-звуковой оповещатель "Порошок не входить", 12В, 120мА | ИрСЭТ | "Р" (распродажа) |  | 210
| Табло Блик-С-12 (автоматика включена) | Табло Блик-С-12 "Автоматика включена". Напряжение питания 12В или 24 В. Ток потребления при напряжении питания 24В не более 45 мА, при 12В-не более 90 мА. | ИрСЭТ | "Р" (распродажа) |  | 416
| Табло Блик-С-12 (человечек лестница стрелки влево ) | Табло Блик-С-12 (человечек лестница стрелки влево по леснице вниз) Напряжение питания 12В или 24 В. Ток потребления при напряжении питания 24В не более 45 мА, при 12В-не более 90 мА. |  | "Р" (распродажа) |  | 190
| Табло С-12 Вверх по лестнице вправо | Табло СТ-12 Световой-пожарный оповещатель "Вверх по лестнице вправо" | Прочие производители | "Р" (распродажа) |  | 124
| Табло С-24 Стрелка влево, вправо | Табло СТ-24 "Стрелка влево, вправо" (Эвакуационный выход) Световое табло 24В |  | "Р" (распродажа) |  | 143
| ТСЗВ-Exm-М-Прометей-МИНИ 12-36В "ЗАГАЗОВАННОСТЬ" | ТСЗВ-Exm-М-Прометей-МИНИ 12-36В "ЗАГАЗОВАННОСТЬ" для взрывоопасных зон классов "1" и "2". Корпус - низкоуглеродистая сталь. Напряжение питания 12-36 VDC/12-28 VAC. Предназначено для работы в качестве светового и звукового средства оповещения в системах охранно-пожарной сигнализации или в качестве информационного табло. | Спектрон | "Р" (распродажа) |  | 8369
| УК-ВК исп.11 | УК-ВК исп.11 Релейный усилитель на один канал. Входное напряжение 12 В, ток – 40 мА. Выходное напряжение – до 250 В, ток – до 5 А. Контакты на замыкание. Возможность крепления на DIN рейку | Болид НВП | "Р" (распродажа) |  | 970.5
| УКШ-А | УКШ-A Устройство контроля шлейфов охранно-пожарной сигнализации. Напряжение в контролируемом ШС от 9 до 42 В. Среднее значение потребляемого тока при напряжении в ШС до 24В – не более 50 мкА. Габаритные размеры –– не более 60х30х28 мм. Масса, не более 0,1 кг. | Давикон | "С" (Складская 2) |  | 205
| УКШ-А исп.1 | УКШ-А исп.1 Устройство контроля шлейфов охранно-пожарной сигнализации. Максимально допустимый постоянный или импульсный ток питания – 22мА. Габаритные размеры –– не более 60х30х28 мм. Масса, не более 0,1 кг. Средний срок службы не менее 8 лет. | Давикон | "Р" (распродажа) |  | 129
| УПКОП 135-1-1 ЭВ | УПКОП 135-1-1 ЭВ, Элемент выносной, 0ExiaIICT6 | Спецавтоматика (Бийск) | "Р" (распродажа) |  | 1425
| Фотон-16 | Фотон-16 Извещатель охранный объёмный оптико-электронный с каналом антимаскирования предназначен для для обнаружения проникновения в охраняемое пространство закрытого помещения и формирования сигнала тревоги путем размыкания контактов реле; для использования в системах охраной сигнализации, сферич. линза, микропроцесс. Обраб., -30…+50°С, 12В, дальн. 12м (объем), кронштейн в комплекте поставки. | Риэлта | "Р" (распродажа) |  | 1928.4
| Шорох-1 | Шорох-1 (ИО313-1) Извещатель охранный поверхностный вибрационный. Чувствительность к вибрации 0,25 м/с2, напряжение питания 10…30 В, потребляемый ток в дежурном режиме 1 мА, IP30, температурный диапазон -10 … +50° С, габаритные размеры 123х58х26 мм. | Риэлта | "Р" (распродажа) |  | 20988
| 63920 Труба ПВХ жёсткая гладкая д.20мм | 63920 Труба ПВХ жёсткая гладкая д.20мм, лёгкая, 3м, цвет серый | DKC | "Р" (распродажа) |  | 70
| AT-KM-092-5 | AT-KM-092-5, Корд с разъёмами Jack 6.35 - XLR3-мама | Интер-М | "Р" (распродажа) |  | 2398
| CLP3P-050-050 Поворот на 45 гр. 50х50, ИЭК | Поворот на 45 гр. 50х50, CLP3P-050-050, ИЭК | IEK | "Р" (распродажа) |  | 203
| Delta Tourist Light 6 | Delta Tourist Light 6 Компактная и легкая солнечная панель с USB портом для зарядки мобильных гаджетов. Быстрое крепление на походный рюкзак или палатку с помощью двух карабинов. Мощность 6,1 Вт, напряжение 5 В, сила тока (макс.)1200 мА, тип элементов:Монокристаллический,Габариты275 х 170 ммМасса 250 г | Delta | "Р" (распродажа) |  | 1564
| Ecoplast MEX 40х25 мм Миниканал, без галогена (2м) 77010HF | Ecoplast MEX 40х25 мм Миниканал, без галогена (2м) 77010HF | Ecoplast | "Р" (распродажа) |  | 191
| Elsys-LP | Elsys-LP, устройство защиты линии передачи видеосигнала от грозовых разрядов. | Elsys | "Р" (распродажа) |  | 500
| Hyperline PP3-19-24-8P8C-C6-110D | Hyperline PP3-19-24-8P8C-C6-110D Патч-панель 19", 1U, 24 порта RJ-45, категория 6, Dual IDC | Hyperline | "Р" (распродажа) |  | 4805
| MOXA EDS-G512E-4GSFP-T | EDS-G512E-4GSFP-T Промышленный 12-портовый управляемый коммутатор: 8 портов 10/100/1000 BaseT(X) Ethernet, 4 порта 100/1000 SFP, -40...+75С <арт.06348200> | MOXA | "Р" (распродажа) |  | 89500
| MP-010R2 Табличка тактильная с пиктограммой "SOS Трубка" | MP-010R2 Табличка тактильная с пиктограммой "SOS Трубка" (150x150мм) красный фон | GetCall | "Р" (распродажа) |  | 1620
| MP-010Y3 Табличка тактильная с пиктограммой "Туалет для инвалидов" | MP-010Y3 Табличка тактильная с пиктограммой "Туалет для инвалидов" (200x200мм) желтый фон | GetCall | "Р" (распродажа) |  | 2880
| MU Соединение на стык 40/25, без галогена, 72508-HF | MU Соединение на стык 40/25, без галогена, 72508-HF | Ecoplast | "Р" (распродажа) |  | 51
| NMC-KJUD2-WT Модуль-вставка NIKOMAX | NMC-KJUD2-WT Модуль-вставка NIKOMAX типа Keystone, Кат.5е (Класс D), 100МГц, RJ45/8P8C, 110/KRONE, T568A/B, неэкранированный, белый - гарантия: 5 лет расширенная / 25 лет системная | NIKOMAX | "Р" (распродажа) |  | 117
| NMC-PC4UD55B-ES-010-C-GY Шнур Рапродажа | NMC-PC4UD55B-ES-010-C-GY Коммутационный шнур NIKOMAX Essential Line U/UTP 4 пары, Кат.5е (Класс D), 100МГц, 2хRJ45/8P8C, T568B, заливной, с защитой защелки, многожильный, BC (чистая медь), 25AWG (7x0,175мм), LSZH нг(А)-HFLTx, серый, 1м Рапродажа | NIKOMAX | "Р" (распродажа) |  | 107
| NMC-RJ88RZ50SD1-100 Коннектор RJ45 (8P8C) | NIKOMAX NMC-RJ88RZ50SD1-100 Коннектор RJ45 (8P8C) под витую пару, Кат.5e (Класс D), универсальный, экранированный. | NIKOMAX | "Р" (распродажа) |  | 3444
| NMF-OA1SM-SCU-SCU-2 Адаптер | NMF-OA1SM-SCU-SCU-2 Адаптер NIKOMAX волоконно-оптический, соединительный, одномодовый, SC/UPC-SC/UPC, одинарный, пластиковый, синий, уп-ка 2шт. | NIKOMAX | "Р" (распродажа) |  | 53
| NMF-PC1S2C2-SCU-SCU-001 Шнур | NMF-PC1S2C2-SCU-SCU-001 Шнур NIKOMAX волоконно-оптический, соединительный, одномодовый 9/125мкм, стандарта OS2, SC/UPC-SC/UPC, одинарный, LSZH нг(A)-HFLTx, 2мм, желтый, 1м | NIKOMAX | "Р" (распродажа) |  | 197
| NMF-PC2S2C2-SCU-SCU-003-R Шнур | NMF-PC2S2C2-SCU-SCU-003-R Шнур NIKOMAX волоконно-оптический, соединительный, одномодовый 9/125мкм, стандарта OS2, SC/UPC-SC/UPC, двойной, LSZH нг(A)-HFLTx,2мм, желтый, 3м | NIKOMAX | "Р" (распродажа) |  | 217
| RMT Угол Т-образный плавный стандарт TIA 40/25, без галогена, 72408R-HF | RMT Угол Т-образный плавный стандарт TIA 40/25, без галогена, 72408R-HF | Ecoplast | "Р" (распродажа) |  | 82
| SKAT UV36 УФ облучатель-рециркулятор (785) | SKAT UV36 (785) бытовой бактерицидный УФ-облучатель-рециркулятор предназначенный для обеззараживания воздуха и поверхностей в помещениях. Напряжение питающей сети 220 В, частотой 50 Гц с пределами изменения, В 170 - 250. Производительность 9,85 куб.м./ч. Мощность 36 Вт. Габаритные размеры 112х625х53мм. Срок службы ламп 8000 час. Тип цоколя лампы 2G11. Длинна соединительного кабеля 1,8 м. Диапазон рабочих температур, °С +10...+35. Масса 3,5 кг. | Бастион | "Р" (распродажа) |  | 6430
| SKY-TX5 Радиобрелок управления | SKY-TX5 Радиобрелок управления. Напряжение питания: 12В (1 шт. бат. тип 27А); рабочая частота: 433,92 МГц, статический код; ток потребления (максимальный): 15 мА; рабочая температура: -20°С - +50°С; 4 кнопки. | SKYROS | "Р" (распродажа) |  | 1250
| SZ Кабельный ввод M25x1,5, 2411830 | SZ Кабельный ввод M25x1,5, 2411830 | Rittal | "Р" (распродажа) |  | 1000
| TA-EN 40х40 Короб с крышкой с плоской основой, 00324 | TA-EN 40х40 Короб с крышкой с плоской основой, 00324 | DKC | "Р" (распродажа) |  | 204
| TLK-BLNK-3-GY, Заглушка | TLK-BLNK-3-GY Заглушка TLK, 19", 3U, серая | NIKOMAX | "Р" (распродажа) |  | 730
| TZ101 фланец на 52 кабеля с фиксатором 2CPX010450R9999 | TZ101 фланец на 52 кабеля с фиксатором 2CPX010450R9999 | ABB | "Р" (распродажа) |  | 900
| W08 Знак "Осторожно. электрическое напряжение" (60х60мм) | W08 Знак "Осторожно. электрическое напряжение" (60х60мм) | Прочие производители пожарное | "Р" (распродажа) |  | 50
| АКБ C.ETALON CHR 12-9 | АКБ C.ETALON CHR 12-9 Свинцово-кислотный, герметичный аккумулятор, 12В/9Ач, Габириты 151*65*100 (Д*Ш*В, мм), Вес 2,35кг | Etalon | "Р" (распродажа) |  | 1329
| АКБ GSL 6/1,3 (20шт/кор.) | АКБ GSL 613 (20шт/кор.), аккумуляторная батарея 6В, 1,3Ач, размер: 97*24*57мм (Д*Ш*В), вес: 0,25кг | GENERAL SECURITY (АКБ) | "Р" (распродажа) |  | 554
| ББП-50СП | ББП-50СП Forward, Источник вторичного электропитания резервированный, Пластиковый корпус (не поддерж. горение, не требует заземления), U=13,5B, Iном=5А, Iмакс.=5,5А, под АКБ 7А/ч(в комплект поставки не входит),ВСЕ ВИДЫ ЗАЩИТ: электронная защита АКБ от КЗ и переполюсовки (без плавкого предохранителя) + Защита АКБ от глубокого разряда + Автоматическое распределение тока заряда АКБ в зависимости от тока нагрузки + Электронная защита блока от КЗ, от перегрузки по току и перегрева; защита от перенапряжения по входу; низкие пульсации выходного напряжения; защита потребителя от перенапряжения и от импульсов до 4000 В, Размер 200х250х95мм, Вес 1,14 кг (20шт/уп) | Forward | "Р" (распродажа) |  | 2121
| Болт с шестигранной головкой оцинкованный М8х70 (DIN 933) (50 шт/уп) PR08.2527 | Болт с шестигранной головкой оцинкованный М8х70 (DIN 933) (50 шт/уп) PR08.2527 | Промрукав | "Р" (распродажа) |  | 981
| Винт с полуцил.гол. M6х20 (DIN967) (500 шт/уп) PR08.4826 | инт с полуцил.гол. M6х20 (DIN967) (500 шт/уп) PR08.4826, Промрукав | Промрукав | "Р" (распродажа) |  | 7
| Внешний угол 25х16 черный (4 шт/комп) PR08.12882 | Внешний угол 25х16 черный (4 шт/комп) Промрукав PR08.12882 | Промрукав | "Р" (распродажа) |  | 97
| Внешний угол 40х40 (4шт/комп), PR08.2810 | Внешний угол 40х40 (4шт/комп), PR08.2810 | Промрукав | "Р" (распродажа) |  | 228
| Внутренний угол 16х16 (4шт/комп), PR08.2816 | Внутренний угол 16х16 (4шт/комп), PR08.2816, Промрукав | Промрукав | "Р" (распродажа) |  | 79
| Гайка с насечкой,М10 (DIN 6923) (100 шт/уп), PR08.2368 | Гайка с насечкой, препятствующей откручиванию оцинкованная М10 (DIN 6923) (100 шт/уп), PR08.2368, Промрукав | Промрукав | "Р" (распродажа) |  | 11.66
| Держатель для гофры(трубы ПВХ) белый д16 (100шт), PR.02716б | Держатель для жесткой и гибкой трубы белый д16 (100шт/2000шт уп/кор) Промрукав, PR.02716б | Промрукав | "Р" (распродажа) |  | 349
| Держатель для гофры(трубы ПВХ) серый d 40 мм(15шт) PR.02740 | Держатель для жесткой и гибкой трубы d 40 мм. серый (15шт./упак.) Промрукав, PR.02740 | Промрукав | "Р" (распродажа) |  | 300
| Держатель кабеля двусторонний для прямого монтажа серый (20шт/120шт уп/кор) PR13.0382 | Держатель кабеля двусторонний для прямого монтажа серый (20шт/120шт уп/кор) PR13.0382, Промрукав | Промрукав | "Р" (распродажа) |  | 1113.8
| Держатель кабеля двусторонний для прямого монтажа черный (20шт/120шт уп/кор) PR13.0383 | Держатель кабеля двусторонний для прямого монтажа черный (20шт/120шт уп/кор) PR13.0383, Промрукав | Промрукав | "Р" (распродажа) |  | 1113.8
| Держатель кабеля односторонний для прямого монтажа серый (20шт/240шт уп/кор) PR13.0380 | Держатель кабеля односторонний для прямого монтажа серый (20шт/240шт уп/кор) PR13.0380, Промрукав | Промрукав | "Р" (распродажа) |  | 636
| Держатель оцинкованный двусторонний д 40 (53360) | Держатель оцинкованный двусторонний д 40 с крепежными отверстиями 8,5*6 мм 53360 | DKC | "Р" (распродажа) |  | 32
| Заглушка 100х40 (2шт/комп), PR08.2861 | Заглушка 100х40 (2шт/комп), PR08.2861, Промрукав | Промрукав | "Р" (распродажа) |  | 222
| Заглушка 16х16 (4шт/комп), PR08.2852 | Заглушка 16х16 (4шт/комп), PR08.2852, Промрукав | Промрукав | "Р" (распродажа) |  | 63.2
| Заглушка 60х60 (4шт/комп), PR08.2860 | Заглушка 60х60 (4шт/комп), PR08.2860, Промрукав | Промрукав | "Р" (распродажа) |  | 384
| Заглушка для гофр. труб 50 мм IP40 прозрачная, 50950 | Заглушка для гофр. труб 50 мм IP40 прозрачная, 50950 | DKC | "Р" (распродажа) |  | 21
| Зажим винтовой ЗВИ-20 14мм 10пар белыеUZV1-020-14 | Зажим винтовой ЗВИ-20 14мм 10пар белыеUZV1-020-14 | IEK | "Р" (распродажа) |  | 79.68
| Зажим кабельный с контргайкой, IP68, PG16, д.9-14мм, 52900 | Зажим кабельный с контргайкой, IP68, PG16, д.9-14мм, 52900 | DKC | "Р" (распродажа) |  | 58
| Зажим поддерживающий ПСО-50-10,6/11,6 | Зажим поддерживающий ПСО-50-10,6/11,6 | Оптика | "Р" (распродажа) |  | 91
| Знак F10 "Кнопка включения установок (систем) пожарной автоматики" (200*200мм) светоот-ий пленка | Знак F10 "Кнопка включения установок (систем) пожарной автоматики" (200*200мм) светоот-ий пленка | Прочие производители пожарное | "Р" (распродажа) |  | 325
| Знак F10 "Кнопка включения установок (систем) пожарной автоматики" (200х200мм) (пластик) | Знак F10 "Кнопка включения установок (систем) пожарной автоматики" (200х200мм) (пластик) | Прочие производители пожарное | "Р" (распродажа) |  | 195
| Знак F10 "Кнопка включения установок (систем) пожарной автоматики" (200х200мм) (плёнка) | Знак F10 "Кнопка включения установок (систем) пожарной автоматики" (200х200мм) (плёнка) | Прочие производители пожарное | "Р" (распродажа) |  | 60
| Знак F11 "Звуковой оповещатель" (200х200мм) (пластик) | Знак F11 "Звуковой оповещатель" (200х200мм) (пластик) | Прочие производители пожарное | "Р" (распродажа) |  | 190
| Знак F11 "Звуковой оповещатель" (200х200мм) (плёнка) | Знак F11 "Звуковой оповещатель" (200х200мм) (плёнка) | Прочие производители пожарное | "Р" (распродажа) |  | 60
| Изолирующий колпачок для разъемов RJ-45 BOOT-BK-10 черный | Изолирующий колпачок для разъемов RJ-45 BOOT-BK-10 черный | Hyperline | "Р" (распродажа) |  | 116
| ИЗУ-1М 100/400 | Импульсное зажигающее устройство ИЗУ-1М 100/400 | Электрика (Светотехника) | "Р" (распродажа) |  | 176
| Ирида-Гефест "Выход" Т-Т22-Бел/Зел-2х5 | Оповещатель пожарный световой Ирида-Гефест "Выход" - Т-Т22-Бел/Зел-2х5 300х150х23,2. | Гефест | "Р" (распродажа) |  | 2523
| Кабель коаксиальный RG6 (Cu, оплетка Al) внутренний | Кабель коаксиальный RG6 (Cu, оплетка Al) внутренний | Прочие производители | "Р" (распродажа) |  | 18
| Кабель-канал серый RAL 7035 2-й замок в п/э 25х16 мм (80м/уп) PR03.0072 | Кабель-канал серый RAL 7035 2-й замок в п/э 25х16 мм (80м/уп) PR03.0072, Промрукав | Промрукав | "Р" (распродажа) |  | 101.65
| Ключ для замка с механизмом ZH130 (3мм) ZH160 | Ключ для замка с механизмом ZH130 (3мм) ZH160 | ABB | "Р" (распродажа) |  | 155
| КМ-О (4к*6,0)-IP41 Коробка монтажная | КМ-О (4к*6,0)-IP41 Коробка монтажная огнестойкая | Гефест | "Р" (распродажа) |  | 511
| КМ-О (6к) - IP41 Коробка монтажная огнестойкая (Распродажа) | КМ-О (6к) - IP41, Коробка монтажная огнестойкая (Распродажа) | Гефест | "Р" (распродажа) |  | 508
| КМ-О (8к) - IP41 Коробка монтажная (Распродажа) | КМ-О (8к) - IP41 Коробка монтажная огнестойкая (Распродажа) | Гефест | "Р" (распродажа) |  | 548
| КМ-О (8к)-IP55 0808 4 ввода | КМ-О (8к)-IP55 0808 4 ввода Коробка монтажная огнестойкая ТУ 3449-005-70631050-2009 | Гефест | "Р" (распродажа) |  | 2647
| Колпачок К 7 | Колпачок К 7 | Электрика (расходка) | "Р" (распродажа) |  | 5.1
| Комплект газовый баллон 165 мм и гвозди PR08.22647 (1000шт/упак) | Комплект газовый баллон 165 мм и гвозди для прямого монтажа 3х16 мм (кованые) (1000 шт/уп) Промрукав PR08.22647 | Промрукав | "Р" (распродажа) |  | 3314
| Комплекты для крепления ОКЛ с использованием самореза, дюбеля и скобы СМО d16-17 мм, PR08.4995 | Комплекты для крепления ОКЛ с использованием самореза, дюбеля и скобы СМО d16-17 мм (100 шт) PR08.4995 | Промрукав | "Р" (распродажа) |  | 2039
| Комплекты для крепления ОКЛ, d19-20 мм (100 шт) PR08.4996 | Комплекты для крепления ОКЛ с использованием самореза, дюбеля и скобы СМО d19-20 мм (100 шт) Промрукав PR08.4996 | Промрукав | "Р" (распродажа) |  | 2195.09
| Компьютерная розетка RJ-45 кат. 5Е (разъем PcNet), белая, 1мод., 76654B | Компьютерная розетка RJ-45 кат. 5Е (разъем PcNet), белая, 1мод., 76654B | DKC | "Р" (распродажа) |  | 496
| Коробка FS с ввод.IP55,100х100х50мм,4р,4мм2, FSB11404 | Коробка FS с ввод.IP55,100х100х50мм,4р,4мм2, FSB11404 | DKC | "Р" (распродажа) |  | 915
| Коробка в сборе с 2 розетками RJ-45 кат.5е (телеф/комп), 10656 | Коробка в сборе с 2 розетками RJ-45 кат.5е (телеф/комп), 10656 | DKC | "Р" (распродажа) |  | 794
| Коробка для о/п 3-рожковая карболит. У-409(кэм2-660-3) IP65 | Коробка для о/п 3-рожковая карболит. У-409(кэм2-660-3) IP65 | Электрика (короб, лоток, коробки) | "Р" (распродажа) |  | 135
| Коробка огнестойкая для о/п двухком IP66 (60-0210-fr2.5-4) | Коробка огнестойкая для о/п двухкомпонентная 60-0210-FR2.5-4 Е15-Е120 80х80х40, (60-0210-FR2.5-4) Промрукав | Промрукав | "Р" (распродажа) |  | 2198.5
| Коробка распределительная ГСК (HF) 103х103х47 (72шт) IP20 (80-0960) | Коробка распределительная ГСК 80-0960 для с/п безгалогенная (HF) 103х103х47 (72шт/кор) Промрукав | Промрукав | "Р" (распродажа) |  | 85.5
| Коробка распределительная двухком. 70х50 (HF) (168шт/кор), серая 60-0110 | Коробка распределительная 60-0110 для прямого монтажа двухкомпонентная безгалогенная (HF) 70х50 (168шт/кор) Промрукав | Промрукав | "Р" (распродажа) |  | 84.1
| Коробка распределительная для прямого монтажа (HF) 70х50 (168шт/кор) 60-0110-9005 | Коробка распределительная 60-0110-9005 для прямого монтажа двухкомпонентная безгалогенная (HF) черная 70х50 (168шт/кор) Промрукав | Промрукав | "Р" (распродажа) |  | 84.1
| Корпус навесной ST с М/П ВхШхГ 400x400x200 мм R5ST0442-RAL7035 | Корпус навесной ST с М/П ВхШхГ 400x400x200 мм R5ST0442-RAL7035 | DKC | "Р" (распродажа) |  | 7590
| Крепеж для хомута CM619007 | Крепеж для хомута к балке 5-7 мм верт.монт. CM619007 | DKC | "Р" (распродажа) |  | 228
| Крепление ТМ к стене для вертикального монтажа осн.200 (BMM1020) | Крепление ТМ к стене для вертикального монтажа осн.200 (BMM1020) | DKC | "Р" (распродажа) |  | 533
| Кронштейн TST20 для DIN-рейки QUADRO (03120) | Кронштейн TST20 для DIN-рейки QUADRO (03120) | DKC | "Р" (распродажа) |  | 69
| Кронштейн для Reflex | Кронштейн для ИК "Reflex" (потолочный/настенный монтаж) | Reflex | "Р" (распродажа) |  | 35
| Крышка для сплайс-кассеты СКУ-01 | Крышка для сплайс-кассеты СКУ-01 | Прочие производители | "Р" (распродажа) |  | 23
| Крышка лотка 200х3000 (24м/уп) PR16.0092 | Крышка лотка 200х3000 (24м/уп) PR16.0092, Промрукав | Промрукав | "Р" (распродажа) |  | 516
| КСПВ 4х0,4 мм (200м) Спецресурс (20) | Кабель КСПВ 4х0,4 мм (200м) | Спецресурс(Арсенал кабель) | "Р" (распродажа) |  | 11.5
| Муфта 90 грд. труба-коробка DN 12 мм, М16х1,5, полиамид, черный, PAN12M16N | Муфта 90 грд. труба-коробка DN 12 мм, М16х1,5, полиамид, цвет черный (20шт в уп) PAN12M16N | DKC | "Р" (распродажа) |  | 190
| Муфта гибкая труба-труба D25 IP65 арт. 50325 | Муфта гибкая труба-труба D25 IP65 арт. 50325 | DKC | "Р" (распродажа) |  | 490
| Муфта натяжная К-804 У3 | Муфта натяжная К-804 У3 | Электрика (расходка) | "Р" (распродажа) |  | 155
| Муфта труба-коробка DN 12 мм, М16х1,5, полиамид, черный, PAM12M16N | Муфта труба-коробка DN 12 мм, М16х1,5, полиамид, цвет черный (20шт в уп) PAM12M16N | DKC | "Р" (распродажа) |  | 120
| Муфта-кросс МКО-С7/А-8SC-2ФТ16 (2 фитинга 16 мм) | Муфта-кросс МКО-С7/А-8SC-2ФТ16 (2 фитинга 16 мм) | Оптика | "Р" (распродажа) |  | 2000
| Накладка на стык профиля 90х50 мм (40шт в уп) 09509G | Накладка на стык профиля 90х50 мм (40шт в уп) 09509G | DKC | "Р" (распродажа) |  | 225
| Пластина для подвеса проволочного лотка на шпильке DKC FC37311R | Пластина для подвеса проволочного лотка на шпильке DKC FC37311R | DKC | "Р" (распродажа) |  | 143
| Пластина монтажная вертикальная DKC LP3000 | Пластина монтажная вертикальная DKC LP3000 | DKC | "Р" (распродажа) |  | 350
| Плетенка ПМЛ 24х30 У3 | Плетенка ПМЛ 24х30 У3 | Электрика (расходка) | "Р" (распродажа) |  | 206
| Плетенка ПМЛ 3х6 У3 | Плетенка ПМЛ 3х6 У3 | Электрика (расходка) | "Р" (распродажа) |  | 19
| Площадка для крепления стяжки 22,2х16мм (07-2103) (черная) | Площадка для крепления стяжки 22,2х16мм 100шт. черная REXANT (07-2103) | Rexant | "Р" (распродажа) |  | 334
| ПожТехКабель-КПССнг(А)-FRLS 1x2x1 (200м) (115-005) | ПожТехКабель-КПССнг(А)-FRLS 1x2x1 (200м) (115-00)), Кабель огнестойкий с низким газо- дымовыделением для систем охранно-пожарной сигнализации (ОПС) и систем оповещения и управления эвакуацией (СОУЭ), сохраняющие работоспособность в условияx открытого пламени в течении 180мин.(проводник медный 1 класса) на напряжение 300/500В | ПожТехКабель | "Р" (распродажа) |  | 97
| Провод ШВВПнг-LS 2х0,5 (200м) ТУ1 | Шнур ШВВПнг-LS 2х0,5 соединительный не поддерживающий горение с пониженным газо- дымовыделением (200м/бухта) | Электрика (кабель силовой) | "Р" (распродажа) |  | 18
| Рамка Valena 4х местн., сл.кость / LEG 774354 | Рамка Valena 4х местн., сл.кость / LEG 774354 | Legrand | "Р" (распродажа) |  | 520
| РКН-32 Резьбовой крепежный элемент, IP54(уп.25шт) ЗЭТА | РКН-32 Резьбовой крепежный элемент с наружной резьбой, IP54(уп.25шт) ЗЭТА | ЗЭТА | "Р" (распродажа) |  | 142
| РКН-38 Резьбовой крепежный элемент, IP54(уп.25шт) ЗЭТА | РКН-38 Резьбовой крепежный элемент, IP54(уп.25шт) ЗЭТА | ЗЭТА | "Р" (распродажа) |  | 200
| Розетка компьютерная СП 1мод. Brava RJ45 кат.6 экранир. бел. DKC 76668B | Розетка компьютерная СП 1мод. Brava RJ45 кат.6 экранир. бел. DKC 76668B | DKC | "Р" (распродажа) |  | 1241
| Рым-болт М10 DIN 580 (50шт/уп) PR08.3900 | Рым-болт М10 DIN 580 (50шт/уп) Промрукав PR08.3900 | Промрукав | "Р" (распродажа) |  | 148
| Рым-болт М8 DIN 580 (50шт/уп) PR08.3899 | Рым-болт М8 DIN 580 (50шт/уп) PR08.3899, Промрукав | Промрукав | "Р" (распродажа) |  | 102
| Рым-гайка М8 DIN 582 (50 шт/уп) PR08.3904 | Рым-гайка М8 DIN 582 (50 шт/уп) Промрукав PR08.3904 | Промрукав | "Р" (распродажа) |  | 99
| Сальник PG 36 (23-32) белый ASD (сняты с производства) | Сальник PG 36 (23-32) белый ASD (сняты с производства) | ASD / LLT | "Р" (распродажа) |  | 82
| Самоклеящаяся этикетка: 200х100мм символ "Заземлено"(2 накл. на одном лист) | Самоклеящаяся этикетка: 200х100мм символ "Заземлено"(2 накл. на одном лист) | Электрика (Разное) | "Р" (распродажа) |  | 42
| Световой указатель "ВАРТОН" V1-EM-70432-02A01-4000365 | Световой указатель "ВАРТОН" Flip серии Advanced 3W IP40 3ч арт V1-EM-70432-02A01-4000365 | Электрика (Светотехника) | "Р" (распродажа) |  | 6411
| Скат 2400 И7 (65) | СКАТ 2400И7 (65) Источник бесперебойного питания 24В, 4,5А, кратковременно и в режиме резерва до 6А, корпус под 2 АКБ 7Ач или 1АКБ 17Ач, сообщение “Переход на резерв“ осуществляется с регулируемой задержкой. Соответствует ФЗ 123 и ГОСТ Р 53325-2012: 3 индикатора и 3 информационных выхода - Сеть, АКБ, Выход, защита выхода от перегрузки и КЗ, защита АКБ от глубокого разряда, КЗ и переполюсовки, контроль наличия АКБ, холодный пуск. 333х240х134мм | Бастион | "Р" (распродажа) |  | 17260
| Складной анкер с крюком М6х100, DKC CM550616 | Складной анкер с крюком М6х100, DKC CM550616 | DKC | "Р" (распродажа) |  | 35
| Скоба металлическая двухлапковая СМД d21-22 мм (100 шт/уп) PR08.2548 | Скоба металлическая двухлапковая СМД d21-22 мм (100 шт/уп) Промрукав PR08.2548 | Промрукав | "Р" (распродажа) |  | 512
| Скоба металлическая двухлапковая СМД d38-40 мм (50 шт/уп) Промрукав PR08.2551 | Скоба металлическая двухлапковая СМД d38-40 мм (50 шт/уп) Промрукав PR08.2551 | Промрукав | "Р" (распродажа) |  | 700
| Скоба металлическая однолапковая СМО d12-13 мм (100 шт/уп) Промрукав PR08.2531 | Скоба металлическая однолапковая СМО d12-13 мм (100 шт/уп) Промрукав PR08.2531 | Промрукав | "Р" (распродажа) |  | 279
| Скоба металлическая однолапковая СМО d8-9 мм (100 шт/уп) Промрукав PR08.2529 | Скоба металлическая однолапковая СМО d8-9 мм (100 шт/уп) Промрукав PR08.2529 | Промрукав | "Р" (распродажа) |  | 240
| Соединитель на стык 40х16 мм (4 шт/комп) Промрукав PR08.2868 | Соединитель на стык 40х16 мм (4 шт/комп) Промрукав PR08.2868 | Промрукав | "Р" (распродажа) |  | 91.5
| Соединитель на стык 40х25 мм (4 шт/комп) Промрукав PR08.2869 | Соединитель на стык 40х25 мм (4 шт/комп) Промрукав PR08.2869 | Промрукав | "Р" (распродажа) |  | 110
| Стяжки кабельные стальные СКС (304) 4,6*150 (100 шт/уп) PR08.4872 | Стяжки кабельные стальные СКС (304) 4,6*150 (100 шт/уп) PR08.4872 | Промрукав | "Р" (распродажа) |  | 2443
| Талреп крюк-кольцо М12 DIN 1480 тип А PR08.3916 | Талреп крюк-кольцо М12 DIN 1480 тип А PR08.3916 | Промрукав | "Р" (распродажа) |  | 305
| Термоусадочная гильза КДЗС-60 | Термоусадочная гильза КДЗС 60 мм | ЦМО | "Р" (распродажа) |  | 10
| Т-образный угол 40х16 мм (4 шт/комп) Промрукав PR08.2832 | Т-образный угол 40х16 мм (4 шт/комп) Промрукав PR08.2832 | Промрукав | "Р" (распродажа) |  | 119.3
| Тройник разборный d20 мм безгалогенный (HF) атмосферостойкий серый PR13.0365 | Тройник разборный d20 мм безгалогенный (HF) атмосферостойкий серый (50шт/600шт уп/кор) Промрукав PR13.0365 | Промрукав | "Р" (распродажа) |  | 41
| Труба гофрированная ПВХ легкая 350 Н оранжевая с/з d20 мм (100 м/4800 м уп/пал) PR01.0131 | Труба гофрированная ПВХ легкая 350 Н оранжевая с/з d20 мм (100 м/4800 м уп/пал) PR01.0131, Промрукав | Промрукав | "Р" (распродажа) |  | 40.5
| Труба гофрированная ПВХ лёгкая 350 Н чёрная с/з d40 мм PR01.0089 | Труба гофрированная ПВХ лёгкая 350 Н чёрная с/з d40 мм (15м/960м уп/пал) Промрукав PR01.0089 | Промрукав | "Р" (распродажа) |  | 142
| Угол внешний 15х10 | Угол внешний 15х10 | Электрика (короб, лоток, коробки) | "Р" (распродажа) |  | 8
| Угол горизонтальный 90 градусов с крышкой Стандарт 100х50 Промрукав PR16.0411 | Угол горизонтальный 90 градусов с крышкой Стандарт 100х50 Промрукав PR16.0411 | Промрукав | "Р" (распродажа) |  | 1056.5
| УК-4К | УК-4К, коробка распределительная без подразетника | Коробки соединительные | "Р" (распродажа) |  | 31
| УКЛСиП (РП) "Гефест" | УКЛСиП (РП) "Гефест", устройство контроля связей и пуска.К УКЛСиП подключается одна линия связи. Электропитание от внешнего источника постоянного тока. Номинальное значение напряжения электропитания 12 - 24 В.Величина тока, потребляемого в дежурном режиме, не более 40 мА.Размеры (ДхШхВ) - 80х30х70 мм, вес - 150 г. | Гефест | "Р" (распродажа) |  | 1939
| Устройство углубленного монтажа водяных оросителей (L28 мм) цвет - белый (RAL 9016), с пластиковым | Устройство углубленного монтажа водяных оросителей (L28 мм) цвет - белый (RAL 9016), с пластиковым | Спецавтоматика (Бийск) | "Р" (распродажа) |  | 94
| ШУК-250 Шкаф управления электрокалорифером | ШУК-250 Шкаф управления электрокалорифером | Прочие производители | "Р" (распродажа) |  | 96118
| Шуруп-полукольцо 8х80 (10 шт/уп) PR08.26247 | Шуруп-полукольцо 8х80 (10 шт/уп) Промрукав PR08.26247 | Промрукав | "Р" (распродажа) |  | 25
| Электронный ИК-термометр Aicare A66 | Электронный ИК-термометр Aicare A66, (Батарейки в комплект не входят). | Прочие производители | "Р" (распродажа) |  | 3630
СКД
| AL-FM-S01-H12B (кабель 2м) | AL-FM-S01-H12B (кабель 2м) Электромагнитный взрывозащищенный замок, 360 кгс, 1Ex mb IIC T5 Gb X / Ex mb IIIC T80 °C Db X, с датчиком Холла, бронированный кабель длиной 2 м; 12 VDC; 700 мA; -40˚С...+50˚С; 237х43х30 мм; 5 кг. | Экскон (Aler) | "Р" (распродажа) |  | 45000
| Anviz T5S | Anviz T5S Выносной (дублирующий) считыватель отпечатков пальцев и RFID карт. | Прочие производители | "Р" (распродажа) |  | 6200
| CAME 119RID206 Пластина защитная ATI 3 | CAME 119RID206 Пластина защитная ATI 3 | CAME | "Р" (распродажа) |  | 850
| CAME 119RID216 Планка перфорированная для концевых выключателей ATI 3 | CAME 119RID216 Планка перфорированная для концевых выключателей ATI 3 | CAME | "Р" (распродажа) |  | 2250
| Corban HD медь | Corban HD медь - Цветная вызывная панель видеодомофона формата AHD 1080p, накладного крепления, 4-х проводная, вандалозащищенная, ИК подсветка 940нМ, раздельная регулировка усиления микрофона и динамика, Выходное реле с полной группой контактов (COM/NO/NC). В комплекте уголок, козырек. | TantoS | "Р" (распродажа) |  | 5577
| CTV-BRACKET | BRACKET Монтажный металлический уголок для панелей D3000/4000 под углом 30 ° | CTV | "Р" (распродажа) |  | 135
| CTV-D1000HD SA (серебро) | CTV-D1000HD SA (серебро), Вызывная панель высокого разрешения для цветного видеодомофона, разрешение 700 твл, cкрытая система крепления с защитой от несанкционированного съема, встроенный блок управления замком (БУЗ), монтаж. уголок и козырек в комплекте, цвет - серебро | CTV | "Р" (распродажа) |  | 3990
| CTV-D2500 | CTV-D2500 Вызывная панель для видеодомофона, уникальный дизайн, компактный металлический корпус, подсветка кнопки вызова, антивандальное исполнение, 1000 ТВЛ.Увеличенный угол обзора (90° по горизонтали) Габаритные размеры ø85.38 x 25.5мм,Вес 200 г | CTV | "Р" (распродажа) |  | 4335
| CTV-D3001 CH (шампань) | CTV-D3001 CH (шампань) - Вызывная панель для цветного видеодомофона, стиль Hi-Tech, корпус из алюминиевого сплава, передняя панель из стекла, сенсорное управление, две передних декоративных накладки в комплекте, разрешение 1000 твл, угол по горизонтали 120 °, подсветка кнопки вызова, блок управления замком (БУЗ) и монт. уголок в комплекте, цв корп. шампань/графит/серебро | CTV | "Р" (распродажа) |  | 4850
| CTV-D4500AHD | CTV-D4500AHD Вызывная панель для видеодомофона, уникальный дизайн, компактный металлический корпус, подсветка кнопки вызова, антивандальное исполнение,Разрешение 1280х720, Увеличенный угол обзора (90° по горизонтали),Рабочая температура -40° С +50° С, Габаритные размеры Ø 85.78 мм х 25.5мм(Г), Вес 310 г | CTV | "Р" (распродажа) |  | 5150
| FAAC 104471 412 SX | FAAC 104471 412 SX Привод электромеханический линейный 412 SX для распашных ворот, 230В левосторонний, 3200Н, ход выдвижного штока 300 мм, с декоративным кожухом штока. | FAAC | "Р" (распродажа) |  | 12500
| FAAC 104614 В614 Тумба шлагбаума | FAAC 104614 В614 Тумба автоматического шлагбаума для прямоугольных и круглых стрел до 5 метров; тип двигателя электромеханический; интенсивность 100%, максимальная ширина проезда 4,5 м., класс защиты IP55; диапазон рабочих температур от -20°С до +55°С; напряжение питания 220В; напряжение питания электродвигателя 24В, 360х250х1163 мм. | FAAC | "Р" (распродажа) |  | 71466
| FAAC 490183 пластина монтажная для шлагбаумов серии B614 | FAAC 490183 пластина монтажная для шлагбаумов серии B614 | FAAC | "Р" (распродажа) |  | 4520
| FAAC 490186 Кронштейн для крепления пружин B614 | FAAC 490186 Кронштейн для крепления двух пружин для шлагбаумов FAAC серии B614 | FAAC | "Р" (распродажа) |  | 1255.5
| FAAC 721209 Пружина балансировочная 6 мм для B614 | FAAC 721209 Пружина балансировочная 6 мм для B614 | FAAC | "Р" (распродажа) |  | 2056.5
| FAAC 787832 XF 868 Радиоприемник | FAAC 787832 XF 868 Радиоприемник 2-канальный встраиваемый в разъем XF 868 МГц | FAAC | "Р" (распродажа) |  | 4830
| iPanel 2 HD EM KBD (White) (WG) | iPanel 2 HD EM KBD (White), Вызывная панель видеодомофона формата AHD 1080p (с возможностью переключения формата в 720p или CVBS (PAL)) с широким углом обзора 110гр. в формате 1080p и кодонаборной клавиатурой, встроенным считывателем и контроллером карт формата Em-marin. iPanel 2 WG KBD HD выполнена в стильном корпусе, предназначенном для накладного монтажа (в комплекте есть монтажный уголок). Используется стандартная четырехпроводная схема подключения монитора, панель совместима с большинством популярных в России мониторов видеодомофонов. Диапазон рабочих температур: -25...+60 ⁰С, степень защиты - IP65. Встроенный считыватель может работать в двух вариантах, как автономный со встроенным контроллером и памятью на 150 карт и как считыватель с выходом формата Wiegand-26 для сетевых систем, поддерживающих этот протокол. Две карты формата Em-marin идут в комплекте с панелью. | TantoS | "Р" (распродажа) |  | 12120
| LS-600 | LS-600 - уголок для крепления замка BEL-600S | EBELCO | "Р" (распродажа) |  | 570
| Marilyn HD Wi-Fi IPS (white) | Marilyn HD Wi-Fi IPS (white), Монитор цветного видеодомофона, с поддержкой форматов AHD/CVI/TVI 1080р/720p или CVBS (PAL/NTSC), с возможностью отправки уведомлений о вызове на смартфон, удаленный просмотр на смартфоне происходящего у вызывной панели, удаленное управление замками, дополнительный канал управления воротами. Возможен удаленный просмотр записей на SD карте | TantoS | "Р" (распродажа) |  | 31005
| Marilyn HD Wi-Fi s (white) | Marilyn HD Wi-Fi s (white), Монитор цветного видеодомофона 7 дюймов разрешение 800х480, с поддержкой форматов AHD / TVI / CVI 1080р/720p/CVBS (PAL / NTSC) и отправкой уведомлений о вызове на смартфон через приложение "vhOme 2.0", сенсорные кнопки, hands free, подключение 2-х вызывных панелей, 2-х видеокамер, до 6-ти мониторов в системе (при использовании совместимых мониторов). Встроенная память на 100 фото или 20 видео. Запись фото или видео на microSD карту до 128 ГБ (в комплект не входит). Запись по детектору движения, по одному каналу. Питание: 220/15В, Габариты: 222х154х15мм. | TantoS | "Р" (распродажа) |  | 24572
| MC-Vizit | MC-Vizit, Модуль сопряжения для черно-белых и цветных видео-домофонов.Позволяет подключить монитор видео-домофона (COMMAX) к подъездным аудио-домофонам с координатной системой подключения, таким как VIZIT, CYFRAL, ELTIS, На один канал монитора видео-домофона блок сопряжения MC-Vizit позволяет подключить подъездную линию аудио-домофона, одну дополнительную камеру, одну вызывную панель видео-домофона. | Commax | "Р" (распродажа) |  | 1230
| MKF-411 | MKF-411, Комплект монтажный для блоков вызова БВД-401х, БВД-411х видео домофона VIZIT (козырек - 1шт, комплект принадлежностей - 1шт). Накладной монтаж | VIZIT (Модус) | "Р" (распродажа) |  | 1220
| Rocky HD Wi-Fi | Rocky HD Wi-Fi Монитор цветного видеодомофона 7 дюймов, с поддержкой форматов CVBS и 720p/1080p (AHD/CVI/TVI), емкостной сенсорный экран разрешение 1024x600, hands free. С функцией Wi-Fi (может работать в беспроводных или проводных сетях Ethernet) с возможностью связи вызывных панелей с приложением "vhOme" для iOS и Android. Подключение 2-х вызывных панелей, 2-х видеокамер, до 6-ти мониторов в параллель. Встроенная память на 100 фото. Запись фото или видео на microSD карту до 128 ГБ (в комплект не входит). Запись по детектору движения, по одному каналу. Питание: 220/15В, Габариты: 222х154х15мм. Выход HOOK для работы с блоками сопряжения подъездных домофонов. | TantoS | "Р" (распродажа) |  | 20440
| Stich (медь) HD | Stich (медь) HD Антивандальная вызывная панель видеодомофона. Цветная CMOS AHD видеокамера с разрешением 1080p (с возможностью переключения в формат 720p или CVBS (PAL)). Угол обзора видеокамеры 60 градусов (для формата 1080p). ИК-подсветка не видима глазу человека. Режим «День/Ночь» с автоматически убираемым ИК фильтром для правильной цветопередачи в ночное время. | TantoS | "Р" (распродажа) |  | 5367
| ST-SL001SP | ST-SL001SP Запорная планка короткая для защелок, нержавеющая сталь. | SMARTEC | "Р" (распродажа) |  | 815
| TP-K-7 | TP-K-7, Абонентская трубка для работы с TP -12 AM. 2-х проводная линия связи. Питание от станции | Commax | "Р" (распродажа) |  | 320
| БВД-411CBL | БВД-411CBL, Блок вызова видеодомофона на одного абонента Встроенная телекамера цветного изображения (PAL, 380 TVL, 0.1 Lux, объектив BOARD 120°), ИК-подсветка для телекамеры, Дуплексная громкоговорящая связь с абонентом, Звуковая индикация режимов работы, Подсветка кнопки вызова, Открывание замка при нажатии кнопки для открывания замка на УКП или мониторе, Габаритные размеры, мм, (ШхВхГ) - 70х140х35, врезная, °C - от минус 30 до плюс 45 | VIZIT (Модус) | "Р" (распродажа) |  | 6350
| ЗИП БВД-310F | ЗИП БВД-310F, Плата печатная в сборе без динамика и микрофона готовая к установке в корпус БВД-310F | VIZIT (Модус) | "Р" (распродажа) |  | 2010
| ЗИП БВД-311R | ЗИП БВД-311R, Плата печатная в сборе без динамика и микрофона, готовая к установке в корпус БВД-311R. | VIZIT (Модус) | "Р" (распродажа) |  | 650
| Калитка К-17 735 | Калитка К-17-735 моторизованная нержавеющая сталь, ширина 735 | Oxgard | "Р" (распродажа) |  | 97986
| Смарт-карта MIFARE Plus SE 1K 7B UID Распродажа | Смарт-карта MIFARE Plus SE 1K 7B UID Распродажа | Прочие производители | "Р" (распродажа) |  | 104
Товары для СКС
| GJS-Q 96 Core тупиковая оптическая муфта | GJS-Q 96 Core Муфта оптическая тупиковая 96 волокон 3 ввода круг. 1 овал. | Прочие производители | "Р" (распродажа) |  | 1755
| GTA-SN 60 Соединитель оснований коробов внутренний, 02308 | GTA-SN 60 Соединитель оснований коробов внутренний DKC арт. 02308 | DKC | "Р" (распродажа) |  | 230
| Hyperline PP3-19-24-8P8C-C5E-110D Патч-панель 19" ROHS | Hyperline PP3-19-24-8P8C-C5E-110D Патч-панель 19", 1U, 24 порта RJ-45, категория 5e, Dual IDC, ROHS, цвет черный | Hyperline | "Р" (распродажа) |  | 4116
| NMC-PC4SA55B-015-GY Патч корд | NMC-PC4SA55B-015-GY Коммутационный шнур(Патч корд) NIKOMAX S/FTP 4 пары, Кат.6A, 2хRJ45/8P8C, T568B, Molded, PVC, серый, 1,5м. | NIKOMAX | "Р" (распродажа) |  | 350
| NMC-WO2UD2-WT Настенная розетка | NMC-WO2UD2-WT Настенная розетка неэкранированная, кат.5e, 2 порта, на печатных платах. Поддерживаемые приложения 10BASE-T, 100BASE-TX, 100BASE-T4, 1000BASE-T, ATM-25, ATM-51, ATM-155, 100VG-AnyLan, TR-4, TR-16 Active, TR-16 Passive | NIKOMAX | "Р" (распродажа) |  | 300
| NTSS-SPC-9-SC/U-SC/U-3.0-1 | NTSS-SPC-9-SC/U-SC/U-3.0-1 Шнур оптический spc SC/UPC-SC/UРС 9/125 3.0мм 1м LSZH | NTSS | "Р" (распродажа) |  | 148
| PO-PLC-1x2-A0.9-SC/APC -1m | PO-PLC-1x2-A0.9-SC/APC -1m, Оптический разветвитель, планарный, 1х2, одномод, концы 0,9 мм, 1 м, разъемы SC/APC, PO-PLC-1x2-A0.9-SC/APC -1m, Optical splitter, planar, 1x2, single mode, 0.9 mm ends, 1 m, SC/APC connectors | QTECH | "Р" (распродажа) |  | 500
| PO-PLC-1x4-A0.9-SC/APC -1m | PO-PLC-1x4-A0.9-SC/APC -1m, Оптический разветвитель, планарный, 1х4, одномод, концы 0,9 мм, 1 м, разъемы SC/APC, PO-PLC-1x4-A0.9-SC/APC -1m, Optical splitter, planar, 1x4, single mode, 0.9 mm ends, 1m, SC/APC connectors | QTECH | "Р" (распродажа) |  | 600
| SW-8244/L(400W) | SW-8244/L(400W) Управляемый L2 PoE коммутатор Gigabit Ethernet на 24 RJ45 PoE + 4 x GE Combo Uplink порта. Порты: 24 x GE (10/100/1000 Base-T) с поддержкой PoE (IEEE 802.3af/at), 4 x GE Combo Uplink (RJ45 + SFP). Соответствует стандартам PoE IEEE 802.3af/at. Автоматическое определение и режим антизависания PoE устройств. Мощность PoE на порт - до 30W. Суммарная мощность PoE до 400W. Поддержка режима CCTV: Увеличение расстояния передачи данных и питания до 250м. Встроенная грозозащита 3kV на порт. Питание: AC100-240V (415W). Встроенный БП. Монтаж в 19 - дюймовую стойку, крепление в комплекте. Размеры (ШхВхГ): 440 x 45 x 290мм. Рабочая температура: 0…+50°С. | OSNOVO | "Р" (распродажа) |  | 71338
| TSt-1U01P2HD | TSt-1U01P2HD - Пассивный приемник-передатчик HD-видео по витой паре. 1 канал BNC, витая пара под клеммы, со шлейфом; дальность передачи видеосигнала AHD 720P/960P, HD-CVI/TVI 720P: до 200 м. | TantoS | "Р" (распродажа) |  | 275
| Анкерный болт с кольцом М6 8х60 (100шт/уп) PR08.3940 | Анкерный болт с кольцом М6 8х60 (100шт/уп) Промрукав PR08.3940 | Промрукав | "С" (Складская 2) |  | 36.3
| Винт М6х12 для обеспечения электрического контакта крышек (DIN6921), PR08.2654 | Винт М6х12 для обеспечения электрического контакта крышек (DIN6921), PR08.2654, Промрукав | Промрукав | "Р" (распродажа) |  | 20
| Внешний угол 15х10 (4шт/комп), PR08.2803 | Внешний угол 15х10 (4шт/комп), PR08.2803, Промрукав | Промрукав | "Р" (распродажа) |  | 76.3
| Внешний угол 25х25 (4шт/комп), PR08.2807 | Внешний угол 25х25 (4шт/комп), PR08.2807, Промрукав | Промрукав | "Р" (распродажа) |  | 111
| Внешний угол 40х16 (4шт/комп), PR08.2808 | Внешний угол 40х16 (4шт/комп), PR08.2808, Промрукав | Промрукав | "Р" (распродажа) |  | 127.4
| Внешний угол 60х40 (4шт/комп), PR08.2811 | Внешний угол 60х40 (4шт/комп), PR08.2811, Промрукав | Промрукав | "Р" (распродажа) |  | 291
| Внешний угол 60х60 (4шт/комп), PR08.2812 | Внешний угол 60х60 (4шт/комп), PR08.2812, Промрукав | Промрукав | "Р" (распродажа) |  | 397
| Внутренний угол 100х40 (2шт/комп), PR08.2825 | Внутренний угол 100х40 (2шт/комп), PR08.2825, Промрукав | Промрукав | "Р" (распродажа) |  | 290
| Внутренний угол 15х10 (4шт/комп), PR08.2815 | Внутренний угол 15х10 (4шт/комп), PR08.2815, Промрукав | Промрукав | "Р" (распродажа) |  | 76.28
| Внутренний угол 40х16 (4шт-комп), PR08.2820 | Внутренний угол 40х16 (4шт-комп), PR08.2820, Промрукав | Промрукав | "Р" (распродажа) |  | 119.5
| Внутренний угол 60х40 (4шт-комп), PR08.2823 | Внутренний угол 60х40 (4шт-комп), PR08.2823 | Промрукав | "Р" (распродажа) |  | 277.2
| Внутренний угол 60х60 (4шт/комп), PR08.2824 | Внутренний угол 60х60 (4шт/комп), PR08.2824, Промрукав | Промрукав | "Р" (распродажа) |  | 378
| Гвозди для прямого монтажа 3х22 мм (усиленные) (1000 шт/уп) PR08.5809 | Гвозди для прямого монтажа 3х22 мм (усиленные) (1000 шт/уп) Промрукав PR08.5809 | Промрукав | "Р" (распродажа) |  | 2122
| Гермоввод д25 (10шт/1000шт кор/уп) PR80.0125 | Гермоввод д25 (10шт/1000шт кор/уп) Промрукав арт.PR80.0125 | Промрукав | "Р" (распродажа) |  | 7
| Держатель для гофры(трубы ПВХ) черный d 16 мм.(100шт) PR.02716ч | Держатель для жесткой и гибкой трубы d 16 мм. черный (100шт/уп) Промрукав, PR.02716ч | Промрукав | "Р" (распродажа) |  | 349
| Держатель для гофры(трубы ПВХ) черный d 20 мм.(100шт) PR.02720ч | Держатель для жесткой и гибкой трубы d 20 мм. черный (100шт/уп) Промрукав, PR.02720ч | Промрукав | "Р" (распродажа) |  | 438
| Держатель для гофры(трубы ПВХ) черный d 25 мм.(100шт) PR.02725ч | Держатель для жесткой и гибкой трубы d 25 мм. черный (100шт/уп) Промрукав, PR.02725ч | Промрукав | "Р" (распродажа) |  | 520
| Держатель кабеля двусторонний для прямого монтажа белый (20шт/120шт уп/кор) PR13.0384 | Держатель кабеля двусторонний для прямого монтажа белый (20шт/120шт уп/кор) PR13.0384, Промрукав | Промрукав | "Р" (распродажа) |  | 1113.8
| Держатель кабеля односторонний для прямого монтажа белый (20шт/240шт уп/кор) PR13.0385 | Держатель кабеля односторонний для прямого монтажа белый (20шт/240шт уп/кор) PR13.0385, Промрукав | Промрукав | "Р" (распродажа) |  | 636
| Держатель кабеля односторонний для прямого монтажа черный (20шт/240шт уп/кор) PR13.0381 | Держатель кабеля односторонний для прямого монтажа черный (20шт/240шт уп/кор) PR13.0381, Промрукав | Промрукав | "Р" (распродажа) |  | 636
| Дюбель Молли М4х54 мм PR08.3839 (100 шт/уп) | Дюбель Молли М4х54 мм PR08.3839 Промрукав (100 шт/уп) | Промрукав | "Р" (распродажа) |  | 2185
| Заглушка 15х10 (4шт/комп), PR08.2851 | Заглушка 15х10 (4шт/комп), PR08.2851, Промрукав | Промрукав | "Р" (распродажа) |  | 58.6
| Заглушка 25х25 (4шт/комп), PR08.2855 | Заглушка 25х25 (4шт/комп), PR08.2855, Промрукав | Промрукав | "Р" (распродажа) |  | 85
| Заглушка 40х16 (4шт/комп), PR08.2856 | Заглушка 40х16 (4шт/комп), PR08.2856, Промрукав | Промрукав | "Р" (распродажа) |  | 91.3
| Заглушка 40х40 (4шт/комп), PR08.2858 | Заглушка 40х40 (4шт/комп), PR08.2858, Промрукав | Промрукав | "Р" (распродажа) |  | 163
| Заглушка 60х40 (4шт/комп), PR08.2859 | Заглушка 60х40 (4шт/комп), PR08.2859, Промрукав | Промрукав | "Р" (распродажа) |  | 222.4
| Источник питания PSE-PoE.48DC/120VA (4078) | PSE-PoE.48DC/120VA v.2 источник питания для РОЕ коммутаторов | Бастион | "Р" (распродажа) |  | 2330
| Кабель-канал белый 2-й замок в п/э 25х25 мм (48м/уп) PR.0625251 | Кабель-канал белый 2-й замок в п/э 25х25 мм (48м/уп) Промрукав PR.0625251 | Промрукав | "Р" (распродажа) |  | 125
| Кабель-канал черный 2-й замок в п/э 20х10 мм (96 м/уп) PR03.0211 | Кабель-канал черный 2-й замок в п/э 20х10 мм (96 м/уп) Промрукав PR03.0211 | Промрукав | "Р" (распродажа) |  | 77
| Комплекты для крепления ОКЛ с использованием дюбеля Молли М4х54 и хомута FR ПР-25 (100 шт) PR08.5208 | Комплекты для крепления ОКЛ с использованием дюбеля Молли М4х54 и хомута FR ПР-25 (100 шт) PR08.5208 Промрукав | Промрукав | "Р" (распродажа) |  | 4605
| Комплекты для крепления ОКЛ с использованием самореза, дюбеля и хомута FR ПР-40 (100 шт) PR08.5201 | Комплекты для крепления ОКЛ с использованием самореза, дюбеля и хомута FR ПР-40 (100 шт) PR08.5201 Промрукав | Промрукав | "Р" (распродажа) |  | 2585.2
| Комплекты для крепления ОКЛ СМД d19-20 мм (100 шт) PR08.5031 Промрукав | Комплекты для крепления ОКЛ СМД d19-20 мм (100 шт) PR08.5031 Промрукав | Промрукав | "Р" (распродажа) |  | 3582.8
| Консоль настенная усиленная КНУ-100 Промрукав PR08.3058 | Консоль настенная усиленная КНУ-100 Промрукав PR08.3058 | Промрукав | "Р" (распродажа) |  | 777
| Коробка распределительная (HF) 260х175х90 (7шт/кор) IP55 (40-0335) | Коробка распределительная 40-0335 для о/п безгалогенная (HF) атмосферостойкая 260х175х90 (7шт/кор) Промрукав | Промрукав | "Р" (распродажа) |  | 945
| Коробка распределительная для о/п безгалогенная (HF) атмосферостойкая 120х80х50 (40-0345) | Коробка распределительная для о/п безгалогенная (HF) атмосферостойкая 120х80х50 (64шт/кор) Промрукав 40-0345 | Промрукав | "Р" (распродажа) |  | 253.5
| Коробка распределительная IP20 (HF) 76х42 (192шт/кор) 80-0850 | Коробка распределительная 80-0850 для с/п безгалогенная (HF) 76х42 (192шт/кор) Промрукав | Промрукав | "Р" (распродажа) |  | 30
| Коробка распределительная ГСК (HF) 79х44 (132шт) 80-0900 | Коробка распределительная ГСК 80-0900 для с/п безгалогенная (HF) 79х44 (132шт/кор) Промрукав | Промрукав | "Р" (распродажа) |  | 53.5
| Коробка распределительная для о/п 200х150х75 IP55 (40-0320) | Коробка распределительная 40-0320 для о/п безгалогенная (HF) 200х150х75 IP55 (16шт/кор) Промрукав | Промрукав | "Р" (распродажа) |  | 620.5
| Коробка распределительная для прямого монтажа IP55 (HF) черная 60-0302-9005 | Коробка распределительная 60-0302-9005 для прямого монтажа двухкомпонентная безгалогенная (HF) черная 100х100х30 (48 шт/уп) Промрукав | Промрукав | "Р" (распродажа) |  | 140
| Коробка установочная (HF) 68х42 IP20 (80-0501) (245шт) | Коробка установочная 80-0501 безгалогенная (HF) 68х42 без соединителя (245шт/кор) промрукав | Промрукав | "Р" (распродажа) |  | 15
| Коробка установочная (HF) 68х42 с саморезами без соединителя (245шт) (80-0501С) | Коробка установочная 80-0501С безгалогенная (HF) 68х42 с саморезами без соединителя (245шт/кор) Промрукав | Промрукав | "Р" (распродажа) |  | 17.5
| Коробка установочная ГСК (HF) 68х45 (200шт) IP20 (80-0600) | Коробка установочная ГСК 80-0600 безгалогенная (HF) 68х45 (200шт/кор) Промрукав | Промрукав | "Р" (распродажа) |  | 30.4
| Крепеж-клипса для труб для прямого монтажа серая в п/э d25 мм (100шт/уп) PR13.0121 | Крепеж-клипса для труб для прямого монтажа серая в п/э d25 мм (100шт/уп) Промрукав PR13.0121 | Промрукав | "Р" (распродажа) |  | 924
| Крепеж-клипса для труб для прямого монтажа черная в п/э d25 мм (100шт/уп) Промрукав PR13.0133 | Крепеж-клипса для труб для прямого монтажа черная в п/э d25 мм (100шт/700шт уп/кор) Промрукав PR13.0133 | Промрукав | "Р" (распродажа) |  | 970
| Крепеж-скоба пластиковая односторонняя для прямого монтажа PR13.0370 | Крепеж-скоба пластиковая односторонняя для прямого монтажа атмосферостойкая серая в п/э d25 мм (50шт/450шт уп/кор) Промрукав PR13.0370 | Промрукав | "Р" (распродажа) |  | 445
| Крепеж-скоба пластиковая односторонняя для прямого монтажа черная в п/э д16 (50 шт/упак) PR13.0372 | Крепеж-скоба пластиковая односторонняя для прямого монтажа черная в п/э д16 (50шт/750шт уп/кор) Промрукав, PR13.0372 | Промрукав | "Р" (распродажа) |  | 291
| Крепеж-скоба пластиковая односторонняя для прямого монтажа черная в п/э д20 (50 шт/упак) PR13.0373 | Крепеж-скоба пластиковая односторонняя для прямого монтажа атмосферостойкая черная в п/э d20 мм (50шт/600шт уп/кор) Промрукав PR13.0373 | Промрукав | "Р" (распродажа) |  | 296
| Крышка лотка 100х3000 (6 м/уп) Промрукав PR16.0561 | Крышка лотка 100х3000 (6 м/уп) Промрукав PR16.0561 | Промрукав | "С" (Складская 2) |  | 321
| КСРВ-i-1 | КСРВ-i-1, Коробка соед.-разв.взрывозащ.0ExiaIIBT6, искробезопас., 1 каб.ввод, с клемм.колодкой 4х2контакт., IP65, t-раб.-55...+70°C, 105х80х55 мм | Спецприбор (Казань) | "Р" (распродажа) |  | 2004
| Металлорукав в ПВХ изоляции МРПИ-НГ-18 (50м/уп) Строитель PR.09183 | Металлорукав в ПВХ изоляции МРПИ-НГ-18 (50м/уп) IP65, PR.09183, Строитель | Строитель | "Р" (распродажа) |  | 118.5
| Металлорукав в ПВХ изоляции Р3-ЦП-НГ-08 (100м/уп) Промрукав PR.08084 | Металлорукав в ПВХ изоляции Р3-ЦП-НГ-08 (100м/уп) Промрукав PR.08084 | Строитель | "Р" (распродажа) |  | 102.5
| Патрубок-муфта d40 мм (20шт/220шт уп/кор) Промрукав PR13.0003 | Патрубок-муфта d40 мм (20шт/220шт уп/кор) Промрукав PR13.0003 | Промрукав | "Р" (распродажа) |  | 58
| Патрубок-муфта d50 мм (12шт/144шт уп/кор) Промрукав PR13.0004 | Патрубок-муфта d50 мм (12шт/144шт уп/кор) Промрукав PR13.0004 | Промрукав | "Р" (распродажа) |  | 58
| Переходник кабельный 80-0010 безгалогенный (HF) для 80-0600 Промрукав 80-0010 | Переходник кабельный 80-0010 безгалогенный (HF) для 80-0600 Промрукав 80-0010 | Промрукав | "Р" (распродажа) |  | 6
| Переходник универсальный на гофрированную трубу PR13.0320 | Переходник универсальный на гофрированную трубу серый (50шт/1000шт уп/кор) Промрукав PR13.0320 | Промрукав | "Р" (распродажа) |  | 8.1
| Плинт на 10 пар с заземлением (монтаж на хомут) REXANT (04-0122) | Плинт на 10 пар с заземлением (монтаж на хомут) REXANT (04-0122) | Rexant | "Р" (распродажа) |  | 45
| Площадка под стяжку усиленная для прямого монтажа черная (50шт/750шт уп/кор) Промрукав PR13.0460 | Площадка под стяжку усиленная для прямого монтажа черная (50шт/750шт уп/кор) Промрукав PR13.0460 | Промрукав | "Р" (распродажа) |  | 232
| Поворот на 90 градусов 100х60 мм (2 шт/комп) PR08.2850 | Поворот на 90 градусов 100х60 мм (2 шт/комп) Промрукав PR08.2850 | Промрукав | "Р" (распродажа) |  | 433
| Поворот на 90 градусов 15х10 мм (4 шт/комп) PR08.2839 | Поворот на 90 градусов 15х10 мм (4 шт/комп) Промрукав PR08.2839 | Промрукав | "Р" (распродажа) |  | 79
| Поворот на 90 градусов 16х16 мм (4 шт/комп) PR08.2840 | Поворот на 90 градусов 16х16 мм (4 шт/комп) Промрукав PR08.2840 | Промрукав | "Р" (распродажа) |  | 78.5
| Поворот на 90 градусов 40х16 мм (4 шт/комп) Промрукав PR08.2844 | Поворот на 90 градусов 40х16 мм (4 шт/комп) Промрукав PR08.2844 | Промрукав | "Р" (распродажа) |  | 127.4
| Разветвитель питания TS DC 8 | Разветвитель питания TS DC 8 Tantos Соединительный кабель для разветвления линии питания 1 гнездо DC (внутренний контакт 2,1 мм) на 8 штекеров DC (2,1×5,5×9,5 мм). | TantoS | "Р" (распродажа) |  | 470
| Разветвитель РО-1х16-PLC-SM/0,9-1,5м-SC/APC (гильза) | Разветвитель РО-1х16-PLC-SM/0,9-1,5м-SC/APC (гильза) | Прочие производители | "Р" (распродажа) |  | 1100
| Разветвитель РО-1х4-PLC-SM/0,9-1,5м-SC/APC (гильза) | Разветвитель РО-1х4-PLC-SM/0,9-1,5м-SC/APC (гильза) | Прочие производители | "Р" (распродажа) |  | 430
| Рым-гайка ОКЛ М12 DIN 582 PR08.3906 | Рым-гайка ОКЛ М12 DIN 582 (20 шт/уп) Промрукав PR08.3906 | Промрукав | "Р" (распродажа) |  | 227.7
| Саморез 4,8х32 DIN 7981 (100 шт/уп) Промрукав PR08.3956 | Саморез 4,8х32 DIN 7981 (100 шт/уп) Промрукав PR08.3956 | Промрукав | "Р" (распродажа) |  | 623
| Саморез с прессшайбой сверло усиленный ГОСТ 4,2х38 (500 шт/1000 шт уп/кор) Промрукав PR17.00354 | Саморез с прессшайбой сверло усиленный ГОСТ 4,2х38 (500 шт/1000 шт уп/кор) Промрукав PR17.00354 | Промрукав | "Р" (распродажа) |  | 1480
| Скоба метал. 1 лапковая д38-40мм. PR08.2538 | Скоба метал. 1 лапковая д38-40мм. ( 50шт/уп) PR08.2538, Промрукав | Промрукав | "Р" (распродажа) |  | 643
| Скоба металлическая двухлапковая СМД d25-26 мм (100 шт/уп) PR08.2549 | Скоба металлическая двухлапковая СМД d25-26 мм (100 шт/уп) Промрукав PR08.2549 | Промрукав | "Р" (распродажа) |  | 701
| Скоба металлическая однолапковая СМО d21-22 мм (100 шт/уп) Промрукав PR08.2535 | Скоба металлическая однолапковая СМО d21-22 мм (100 шт/уп) Промрукав PR08.2535 | Промрукав | "Р" (распродажа) |  | 449
| Скоба металлическая однолапковая СМО d31-32 мм (50 шт/уп) PR08.2537 | Скоба металлическая однолапковая СМО d31-32 мм (50 шт/уп) Промрукав PR08.2537 | Промрукав | "Р" (распродажа) |  | 493
| Соединитель на стык 100х40 мм (2 шт/комп) Промрукав PR08.2873 | Соединитель на стык 100х40 мм (2 шт/комп) Промрукав PR08.2873 | Промрукав | "Р" (распродажа) |  | 222
| Соединитель на стык 100х60 мм (2 шт/комп) Промрукав PR08.2874 | Соединитель на стык 100х60 мм (2 шт/комп) Промрукав PR08.2874 | Промрукав | "Р" (распродажа) |  | 269.5
| Соединитель на стык 15х10 мм (4 шт/комп) Промрукав PR08.2863 | Соединитель на стык 15х10 мм (4 шт/комп) Промрукав PR08.2863 | Промрукав | "Р" (распродажа) |  | 58.6
| Соединитель на стык 16х16 мм (4 шт/комп) Промрукав PR08.2864 | Соединитель на стык 16х16 мм (4 шт/комп) Промрукав PR08.2864 | Промрукав | "Р" (распродажа) |  | 60.5
| Соединитель на стык 25х25 мм (4 шт/комп) PR08.2867 | Соединитель на стык 25х25 мм (4 шт/комп) Промрукав PR08.2867 | Промрукав | "Р" (распродажа) |  | 85
| Соединитель на стык 60х60 мм (4 шт/комп) PR08.2872 | Соединитель на стык 60х60 мм (4 шт/комп) Промрукав PR08.2872 | Промрукав | "Р" (распродажа) |  | 295
| Соединитель угловой разборный d16 мм (100шт/1000шт уп/кор) Промрукав PR.07516 | Соединитель угловой разборный d16 мм (100шт/1000шт уп/кор) Промрукав PR.07516 | Промрукав | "Р" (распродажа) |  | 18.2
| Соединитель угловой разборный d25 мм (30шт/480шт уп/кор) Промрукав PR.07525 | Соединитель угловой разборный d25 мм (30шт/480шт уп/кор) Промрукав PR.07525 | Промрукав | "Р" (распродажа) |  | 25
| Т-образный угол 100х40 мм (2 шт/комп) PR08.2837 | Т-образный угол 100х40 мм (2 шт/комп) Промрукав PR08.2837 | Промрукав | "Р" (распродажа) |  | 377
| Т-образный угол 100х60 мм (2 шт/комп) PR08.2838 | Т-образный угол 100х60 мм (2 шт/комп) Промрукав PR08.2838 | Промрукав | "Р" (распродажа) |  | 406
| Т-образный угол 16х16 мм (4 шт/комп) Промрукав PR08.2828 | Т-образный угол 16х16 мм (4 шт/комп) Промрукав PR08.2828 | Промрукав | "Р" (распродажа) |  | 77
| Т-образный угол 20х10 мм (4 шт/комп) PR08.2829 | Т-образный угол 20х10 мм (4 шт/комп) Промрукав PR08.2829 | Промрукав | "Р" (распродажа) |  | 88
| Т-образный угол 60х60 мм (4 шт/комп) Промрукав PR08.2836 | Т-образный угол 60х60 мм (4 шт/комп) Промрукав PR08.2836 | Промрукав | "Р" (распродажа) |  | 492
| Тройник Т-обр. соед. разъемный разборный для трубы 25мм (кор.300/упак.30) PR.07325 | Тройник соед. разъемный разборный для трубы 25мм (кор.300/упак.30) PR.07325, Промрукав | Промрукав | "Р" (распродажа) |  | 36.04
| Труба гладкая ПНД средняя d25 мм (2,0мм) (100м/уп) Промрукав 161059 | Труба гладкая ПНД средняя d25 мм (2,0мм) (100м/уп) Промрукав 161059 | Промрукав | "Р" (распродажа) |  | 82
| Труба гофрированная па негорючая (НГ) d20 черная (100м) PR02.0102 | Труба гофрированная па негорючая (НГ) стойкая к ультрафиолету (уф) черная с/з d20 мм (100м/4800м уп/пал) Промрукав | Промрукав | "Р" (распродажа) |  | 245
| Труба гофрированная ПВХ легкая 350 Н серая с/з d40 мм PR.014231 (15м/960м уп/пал) | Труба гофрированная ПВХ легкая 350 Н серая с/з d40 мм (15м/960м уп/пал) Промрукав | Промрукав | "Р" (распродажа) |  | 86
| Труба гофрированная ПЛЛ (HF) (НГ) белая с/з d25 мм (50м) PR02.0216 | Труба гофрированная ПЛЛ легкая безгалогенная (HF) негорючая (НГ) белая с/з d25 мм (50м/2600м уп/пал) PR02.0216 Промрукав | Промрукав | "Р" (распродажа) |  | 186
| Труба жесткая ПВХ 3-х метровая легкая бук d25 мм (120м/уп) Промрукав PR05.0083 | Труба жесткая ПВХ 3-х метровая легкая бук d25 мм (120м/уп) Промрукав PR05.0083 | Промрукав | "Р" (распродажа) |  | 88
| Труба жесткая ПВХ 3-х метровая легкая черная d32 мм (90м/уп) Промрукав PR05.0007 | Труба жесткая ПВХ 3-х метровая легкая черная d32 мм (90м/уп) Промрукав PR05.0007 | Промрукав | "Р" (распродажа) |  | 121.8
| Устройство УПМК для подвески муфт и запаса кабеля, эконом | Устройство УПМК для подвески муфт и запаса кабеля, эконом | Прочие производители | "Р" (распродажа) |  | 550
| Шнур оптический FC/UPC-FC/UPC, SM, 1м, Simplex | Шнур оптический FC/UPC-FC/UPC, SM, 1м, Simplex, ITK FPC09-FCU-FCU-C1L-1M | ITK | "Р" (распродажа) |  | 80
| Шнур оптический FC/UPC-FC/UPC, SM, 3м, Simplex | Шнур оптический FC/UPC-FC/UPC, SM, 3м, Simplex, ITK FPC09-FCU-FCU-C1L-3M | ITK | "Р" (распродажа) |  | 90
| Шнур оптический ШОС-0,9-SC/APC-SM-1,5м | Шнур оптический ШОС-0,9-SC/APC-SM-1,5м | Оптика | "Р" (распродажа) |  | 30
Электротовары
| 10123 Распред. коробка Тусо скрытой проводки 154x92x70 мм RUvinil | 10123 Распределительная коробка Тусо скрытой проводки 154x92x70 мм RUvinil | Прочие производители | "Р" (распродажа) |  | 104
| ARMAT АВДТ B06S 1P+NP C25 30мА тип AC (18мм) IEK AR-B06S-1N-C25C030 | ARMAT АВДТ B06S 1P+NP C25 30мА тип AC (18мм) IEK AR-B06S-1N-C25C030 | IEK | "Р" (распродажа) |  | 3892
| CLW10-SNP-150 Стойка настенная СНП150 | Стойка настенная СНП150 (10шт/уп) CLW10-SNP-150 | IEK | "Р" (распродажа) |  | 83
| CSAK2.5EN КЛЕММЫ ПРОХОДНЫЕ, ВИНТОВЫЕ | CSAK2.5EN КЛЕММЫ ПРОХОДНЫЕ, ВИНТОВЫЕ | CONTA | "Р" (распродажа) |  | 43
| CTA12D-M110-K03 Муфта соединительная для двустенной трубы d110 ИЭК | Муфта соединительная для двустенной трубы d110 ИЭК (упак.20) CTA12D-M110-K03 | IEK | "Р" (распродажа) |  | 175
| DPP20D-DP-160 Держатель предохранителя ДП-33, габарит 0, 160А ИЭК | Держатель предохранителя ДП-33, габарит 0, 160А ИЭК (кор.54/уп. 3) DPP20D-DP-160 | IEK | "Р" (распродажа) |  | 280
| EDK10-K01-03-DM ВСР10-1-0-КБ Светорегулятор поворот КВАРТА (белый) | ВСР10-1-0-КБ Светорегулятор поворот КВАРТА (белый), 25-400Вт, ИЭК, (кор.160/уп.8), EDK10-K01-03-DM(!) | IEK | "Р" (распродажа) |  | 90
| EMK20-K01-DM РГ-2-КБ Рамка 2местн. горизонт. КВАРТА (белый) ИЭК | РГ-2-КБ Рамка 2местн. горизонт. КВАРТА (белый), ИЭК, (кор.760/уп.38), EMK20-K01-DM | IEK | "Р" (распродажа) |  | 38
| EMK30-K01-DM РГ-3-КБ Рамка 3местн. горизонт. КВАРТА (белый) | РГ-3-КБ Рамка 3местн. горизонт. КВАРТА (белый), ИЭК, (кор.500/уп.25), EMK30-K01-DM | IEK | "Р" (распродажа) |  | 45
| EMK40-K01-DM РГ-4-КБ Рамка 4местн. горизонт. КВАРТА (белый) ИЭК | РГ-4-КБ Рамка 4местн. горизонт. КВАРТА (белый), ИЭК, (кор.380/уп.19) EMK40-K01-DM | IEK | "Р" (распродажа) |  | 58
| ERK10-K01-10-DM РСш10-2-КБ Розетка 1м, с/у, без з/к c защ.штор. 10А КВАРТА | РСш10-2-КБ Розетка 1местн. с/у, без з/к c защ.штор. 10А КВАРТА (белый), ИЭК, (кор.200/уп.10), ERK10-K01-10-DM | IEK | "Р" (распродажа) |  | 35
| ERK11-K01-16-DM РСш10-3-КБ Розетка 1местн. с/у, c з/к с защ.штор. 16А КВАРТА | РСш10-3-КБ Розетка 1местн. с/у, c з/к с защ.штор. 16А КВАРТА (белый) , ИЭК, (кор.200/уп.10), ERK11-K01-16-DM | IEK | "Р" (распродажа) |  | 85
| ERK12-K01-16-DM РСбш10-3-КБ Розетка 1м, с/у, c з/к с защ. штор. с крышк. 16А | РСбш10-3-КБ Розетка 1местн. с/у, c з/к с защ. штор. с крышкой 16А Кварта (белый) , ИЭК (кор.160/уп.8), ERK12-K01-16-DM | IEK | "Р" (распродажа) |  | 55
| ERK13-K01-10-DM РС10-2-КБ Розетка 1м. с/у, без з/к без защ.штор. 10А КВАРТА | РС10-2-КБ Розетка 1местн. с/у, без з/к без защ.штор. 10А КВАРТА (белый), ИЭК, (кор.200/уп.10), ERK13-K01-10-DM | IEK | "Р" (распродажа) |  | 40
| ERK14-K01-16-DM РС10-3-КБ Розетка 1м. с/у, c з/к без защ.штор. 16А КВАРТА | РС10-3-КБ Розетка 1местн., с/у, c з/к без защ.штор. 16А КВАРТА (белый), ИЭК, (кор.200/уп.10), ERK14-K01-16-DM | IEK | "Р" (распродажа) |  | 60
| ERK15-K01-16-DM РСб10-3-КБ Розетка 1м, с/у, c з/к с крышкой 16А КВАРТА | РСб10-3-КБ Розетка 1местн. с/у, c з/к с крышкой 16А КВАРТА (белый) , ИЭК (кор.160/уп.8), ERK15-K01-16-DM | IEK | "Р" (распродажа) |  | 37
| ERK20-K01-10-DM РСш12-2-КБ Розетка 2м, с/у, без з/к с защ.штор. 10А КВАРТА | РСш12-2-КБ Розетка 2местн. с/у, без з/к с защ.штор. 10А КВАРТА (белый) , ИЭК, (кор.180/уп.9), ERK20-K01-10-DM | IEK | "Р" (распродажа) |  | 50
| ERK21-K01-16-DM РСш12-3-КБ Розетка 2м. с/у, c з/к с защ.штор. 16А КВАРТА | РСш12-3-КБ Розетка 2местн. с/у, c з/к с защ.штор. 16А КВАРТА (белый) , ИЭК, (кор.200/уп.10), ERK21-K01-16-DM | IEK | "Р" (распродажа) |  | 70
| ERK23-K01-10-DM РС12-2-КБ Розетка 2м, с/у, без з/к без защ.штор. 10А КВАРТА | РС12-2-КБ Розетка 2местн. с/у, без з/к без защ.штор. 10А КВАРТА (белый) , ИЭК, (кор.180/уп.9), ERK23-K01-10-DM | IEK | "Р" (распродажа) |  | 47
| ERK24-K01-16-DM РС12-3-КБ Розетка 2м, с/у, c з/к без защ.штор. 16А КВАРТА | РС12-3-КБ Розетка 2местн., с/у, c з/к без защ.штор. 16А КВАРТА (белый) , ИЭК, (кор.160/уп.8), ERK24-K01-16-DM | IEK | "Р" (распродажа) |  | 100
| ERK70-K01-10-DM-44 РСбш10-3-ККБ-44 Розетка 1местн. c з/к с защ. штор. с кр. керамика IP44 16А | РСбш10-3-ККБ-44 Розетка 1местн. c з/к с защ. штор. с кр. керамика IP44 16А КВАРТА (белый) IEK (кор.160/уп.8), ERK70-K01-10-DM-44 | IEK | "Р" (распродажа) |  | 85
| ERP10-16-01-K02 РПп10-02-Ст Розетка разборная прямая с з/к 16А черная | РПп10-02-Ст Розетка разборная прямая с з/к 16А черная ИЭК (кор.480/упак.40) ERP10-16-01-K02 | IEK | "Р" (распродажа) |  | 45
| ETK10-K01-DM РТ10-КБ Розетка 1местн. телефонная КВАРТА (белый), ИЭК | РТ10-КБ Розетка 1местн. телефонная КВАРТА (белый), ИЭК (кор.200/уп.10), ETK10-K01-DM | IEK | "Р" (распродажа) |  | 90
| EVK11-K01-10-DM ВС10-1-1-КБ Выключатель 1кл с инд., с/у, 10А КВАРТА (белый) | ВС10-1-1-КБ Выключатель 1кл с инд., с/у, 10А КВАРТА (белый), ИЭК, (кор.200/уп.10), EVK11-K01-10-DM | IEK | "Р" (распродажа) |  | 35
| EVK12-K01-10-DM ВСп10-1-0-КБ Выключатель 1кл проход., с/у 10А КВАРТА (белый) | ВСп10-1-0-КБ Выключатель 1кл проход. с/у, 10А КВАРТА (белый), ИЭК, (кор.200/уп.10), EVK12-K01-10-DM | IEK | "Р" (распродажа) |  | 65
| EVK20-K01-10-DM ВС10-2-0-КБ Выключатель 2кл, с/у, 10А КВАРТА (белый) | ВС10-2-0-КБ Выключатель 2кл, с/у, 10А КВАРТА (белый), ИЭК, (кор.200/уп.10), EVK20-K01-10-DM | IEK | "Р" (распродажа) |  | 68
| EVK30-K01-10-DM ВС10-3-0-КБ Выключатель 3кл 10А КВАРТА (белый) | ВС10-3-0-КБ Выключатель 3кл 10А КВАРТА (белый), ИЭК (кор.200/уп.10), EVK30-K01-10-DM | IEK | "Р" (распродажа) |  | 112
| EVMP20-K01-10-54-EC ВС20-2-0-ГПБ выкл 2кл о/у IP54 (цвет клавиши:белый) ГЕРМЕС PLUS ИЭК | ВС20-2-0-ГПБ выкл 2кл о/у IP54 (цвет клавиши:белый) ГЕРМЕС PLUS ИЭК (кор.100/уп.10) EVMP20-K01-10-54-EC | IEK | "Р" (распродажа) |  | 240
| EVO11-K01-10-DC ВС20-1-1-ОБ Выключатель 1кл с инд. 10А о/у ОКТАВА, ИЭК | ВС20-1-1-ОБ Выключатель 1кл с инд. 10А откр.уст. ОКТАВА (белый), ИЭК (кор.432/уп.36), EVO11-K01-10-DC | IEK | "Р" (распродажа) |  | 30
| EVO21-K01-10-DC ВС20-2-1-ОБ Выключатель 2кл с инд. о/у, 10А ОКТАВА (белый) | ВС20-2-1-ОБ Выключатель 2кл с инд. 10А ОКТАВА (белый) , ИЭК (кор.432/уп.36), EVO21-K01-10-DC | IEK | "Р" (распродажа) |  | 35
| EVS20-K03-10-54-DC ВС20-2-0-ФСр Выключатель двухклавишный для о/у ФОРС IP54 ИЭК | ВС20-2-0-ФСр Выключатель двухклавишный для открытой установки ФОРС IP54 IEK (кор.100/уп.10) EVS20-K03-10-54-DC | IEK | "Р" (распродажа) |  | 190
| Hyperline 110C-19-100P-1U 100 парная кросс-панель | Hyperline 110C-19-100P-1U 100 парная кросс-панель 110 типа, 19" 1U (без модулей) | Hyperline | "Р" (распродажа) |  | 1310
| Hyperline 110C-M-5P 5-и парный 110 модуль, кат5е | Hyperline 110C-M-5P 5-и парный 110 модуль, кат5е | Hyperline | "Р" (распродажа) |  | 43
| KREPTA 3 Корпус пластиковый ЩРВ-П-36 IP41 черный IEK MKP12-V-36-41-K02 | KREPTA 3 Корпус пластиковый ЩРВ-П-36 IP41 черный IEK MKP12-V-36-41-K02 | IEK | "Р" (распродажа) |  | 3593
| LED лента открытая, ширина 10 мм, IP23, SMD 5050, 60 диодов/м (141-466-5)(5м/уп) | LED лента открытая, ширина 10 мм, IP23, SMD 5050, 60 диодов/метр, светоотдача 18 LM/1 LED, 12V, цвет светодиодов теплый белый LAMPER (141-466-5) (продажа только упаковкой 5 метров). | Прочие производители | "Р" (распродажа) |  | 297
| LLE30-23-009-4200 Лампа энергосберегающая КЛ-PL(U) G23 9Вт 4200К Т4 ИЭК | Лампа энергосберегающая КЛ-PL(U) G23 9Вт 4200К Т4 ИЭК (кор.100/уп.1) LLE30-23-009-4200 | IEK | "Р" (распродажа) |  | 33
| MAD10-2-032-C-030 Диф. автомат АД12 2Р 32А 30мА ИЭК | Дифференциальный автомат АД12 2Р 32А 30мА ИЭК(кор.40/уп.5), MAD10-2-032-C-030 | IEK | "Р" (распродажа) |  | 500
| MAD10-2-050-C-030 Диф. автомат АД12 2Р 50А 30мА ИЭК | Дифференциальный автомат АД12 2Р 50А 30мА ИЭК(кор.32/уп.4), MAD10-2-050-C-030 | IEK | "Р" (распродажа) |  | 500
| MAD22-5-032-C-30 АВДТ 32 C32 ИЭК | Автоматический выключатель дифференциального тока АВДТ 32 C32 ИЭК(кор.60/уп.6), MAD22-5-032-C-30 | IEK | "Р" (распродажа) |  | 620
| MC-093/1.5м | MC-093/1.5м корд микрофонный XLR (штекер)-XLR (гнездо) Предназначен для организации межблочных соединений. | Прочие производители | "Р" (распродажа) |  | 442
| MDV10-2-016-030 УЗО, ВД1-63 2Р 16А 30мА ИЭК | Выключатель дифференциальный ВД1-63 (УЗО) 2Р 16А 30мА ИЭК (уп.48) MDV10-2-016-030 | IEK | "Р" (распродажа) |  | 5600
| MDV10-2-032-030УЗО, ВД1-63 2Р 32А 30мА ИЭК | Выключатель дифференциальный ВД1-63 (УЗО) 2Р 32А 30мА ИЭК ( уп.48) MDV10-2-032-030 | IEK | "Р" (распродажа) |  | 429
| MG 48.03 I Рейка горизонтальная 19", 2шт. | MG 48.03 I Рейка горизонтальная 19", 2шт. | ПРОВЕНТО | "Р" (распродажа) |  | 580
| MLS10-230-K04 Сигнальная лампа ЛС-47 (красная) (неон) ИЭК | Сигнальная лампа ЛС-47 (красная) (неон) ИЭК, (кор.240/уп.12), MLS10-230-K04 | IEK | "Р" (распродажа) |  | 78
| MNV10-3-100 Выключатель нагрузки (мини-рубильник) ВН-32 3Р 100А ИЭК | Выключатель нагрузки (мини-рубильник) ВН-32 3Р 100А ИЭК (кор 60/упак 4) MNV10-3-100 | IEK | "Р" (распродажа) |  | 380
| Mosaic Рамка 2 модуля / LEG 78802 | Mosaic Рамка 2 модуля / LEG 78802 | Legrand | "Р" (распродажа) |  | 106
| MVA20-1-040-C Авт. Выкл. ВА47-29 1Р 40А 4,5кА х-ка С ИЭК | Автоматический выключатель ВА47-29 1Р 40А 4,5кА х-ка С ИЭК(кор.144/уп.12), MVA20-1-040-C | IEK | "Р" (распродажа) |  | 100
| MVA20-1-050-C Авт. Выкл. ВА47-29 1Р 50А 4,5кА х-ка С ИЭК | Автоматический выключатель ВА47-29 1Р 50А 4,5кА х-ка С ИЭК(кор.144/уп.144), MVA20-1-050-C | IEK | "Р" (распродажа) |  | 95
| MVA20-1-063-C Авт. выкл. ВА47-29 1Р 63А 4,5кА х-ка С ИЭК | Автоматический выключатель ВА47-29 1Р 63А 4,5кА х-ка С ИЭК(кор.144/уп.144), MVA20-1-063-C | IEK | "Р" (распродажа) |  | 135
| MVA20-1-D05-C Авт. выкл. ВА47-29 1Р 0,5А 4,5кА х-ка С ИЭК | Автоматический выключатель ВА47-29 1Р 0,5А 4,5кА х-ка С ИЭК(кор.120/уп.12), MVA20-1-D05-C | IEK | "Р" (распродажа) |  | 170
| MVA20-1-D16-C Авт. выкл. ВА47-29 1Р 1,6А 4,5кА х-ка С ИЭК | Автоматический выключатель ВА47-29 1Р 1,6А 4,5кА х-ка С ИЭК(кор.144/уп.12), MVA20-1-D16-C | IEK | "Р" (распродажа) |  | 170
| MVA20-2-025-C Авт. Выкл. ВА47-29 2Р 25А 4,5кА х-ка С ИЭК | Автоматический выключатель ВА47-29 2Р 25А 4,5кА х-ка С ИЭК(кор.72/уп.72), MVA20-2-025-C | IEK | "Р" (распродажа) |  | 170
| MVA20-2-040-C Авт. выкл. ВА47-29 2Р 40А 4,5кА х-ка С ИЭК | Автоматический выключатель ВА47-29 2Р 40А 4,5кА х-ка С ИЭК(кор.72/уп.6), MVA20-2-040-C | IEK | "Р" (распродажа) |  | 200
| MVA20-2-050-C Авт. выкл. ВА47-29 2Р 50А 4,5кА х-ка С ИЭК | Автоматический выключатель ВА47-29 2Р 50А 4,5кА х-ка С ИЭК(кор.72/уп.6), MVA20-2-050-C | IEK | "Р" (распродажа) |  | 260
| MVA20-2-063-C Авт. выкл. ВА47-29 2Р 63А 4,5кА х-ка С ИЭК | Автоматический выключатель ВА47-29 2Р 63А 4,5кА х-ка С ИЭК(кор.72/уп.6), MVA20-2-063-C | IEK | "Р" (распродажа) |  | 260
| MVA20-3-003-C Авт. выкл. ВА47-29 3Р 3А 4,5кА х-ка С ИЭК | Автоматический выключатель ВА47-29 3Р 3А 4,5кА х-ка С ИЭК(кор.48/уп.4), MVA20-3-003-C | IEK | "Р" (распродажа) |  | 400
| MVA20-3-006-C Авт. выкл. ВА47-29 3Р 6А 4,5кА х-ка С ИЭК | Автоматический выключатель ВА47-29 3Р 6А 4,5кА х-ка С ИЭК(кор.48/уп.4), MVA20-3-006-C | IEK | "Р" (распродажа) |  | 300
| MVA20-3-020-C Авт. выкл. ВА47-29 3Р 20А 4,5кА х-ка С ИЭК | Автоматический выключатель ВА47-29 3Р 20А 4,5кА х-ка С ИЭК(кор.48/уп.48), MVA20-3-020-C | IEK | "Р" (распродажа) |  | 300
| MVA40-3-016-C Авт. Выкл. ВА47-100 3Р 16А 10кА х-ка С ИЭК | Автоматический выключатель ВА47-100 3Р 16А 10кА х-ка С ИЭК (кор.40/уп.4) MVA40-3-016-C | IEK | "Р" (распродажа) |  | 1500
| MVA40-3-050-C Авт. выкл. ВА47-100 3Р 50А 10 кА х-ка С ИЭК | Автоматический выключатель ВА 47-100 3Р 50А 10 кА х-ка С ИЭК(кор.40/уп.4), MVA40-3-050-C | IEK | "Р" (распродажа) |  | 1500
| MVA40-3-063-C Авт. выкл. ВА47-100 3Р 63А 10кА х-ка С ИЭК | Автоматический выключатель ВА 47-100 3Р 63А 10кА х-ка С ИЭК(кор.40/уп.4), MVA40-3-063-C | IEK | "Р" (распродажа) |  | 1680
| PFL-50W, Прожектор светодиодный IP65 | PFL-50W, Прожектор светодиодный IP65 | Электрика (Светотехника) | "Р" (распродажа) |  | 550
| plc-pg-48 Сальник PG 48 IP 54 (упак.20 шт) EKF plc-pg-48 | plc-pg-48 Сальник PG 48 IP 54 (упак.20 шт) EKF plc-pg-48 | EKF | "Р" (распродажа) |  | 118
| PSR11-032-3 Розетка 123 стационарная 2Р+РЕ 32А 220В IP44 ИЭК | Розетка 123 стационарная 2Р+РЕ 32А 220В IP44 ИЭК(кор.60/уп.10), PSR11-032-3 | IEK | "Р" (распродажа) |  | 230
| R5CE0342 Навесной шкаф CE,300 x 400 x 200мм, IP66/R5STE0342 | R5CE0342 Навесной шкаф CE,300 x 400 x 200мм, IP66, DKC | DKC | "Р" (распродажа) |  | 9890
| SVA10-3-0032 Авт. выкл. ВА88-32 3Р 32А 25кА ИЭК | Автоматический выключатель ВА88-32 3Р 32А 25кА ИЭК(кор.20/уп.1), SVA10-3-0032 | IEK | "Р" (распродажа) |  | 2588
| SVA10-3-0050 Авт. выкл. ВА88-32 3Р 50А 25кА ИЭК | Автоматический выключатель ВА88-32 3Р 50А 25кА ИЭК(кор.20/уп.1), SVA10-3-0050 | IEK | "Р" (распродажа) |  | 2200
| SVA10-3-0080 Авт. выкл. ВА88-32 3Р 80А 25кА ИЭК | Автоматический выключатель ВА88-32 3Р 80А 25кА ИЭК(кор.20/уп.1), SVA10-3-0080 | IEK | "Р" (распродажа) |  | 2200
| SVA20-3-0040-R Авт. выкл. ВА88-33 3Р 40А 35кА ИЭК | Автоматический выключатель ВА88-33 3Р 40А 35кА ИЭК (кор.16/уп.1) SVA20-3-0040-R | IEK | "Р" (распродажа) |  | 3000
| SVA30-3-0063 Авт. выкл. ВА88-35 3Р 63А 35кА ИЭК | Автоматический выключатель ВА88-35 3Р 63А 35кА ИЭК(кор.6/уп.1), SVA30-3-0063 | IEK | "Р" (распродажа) |  | 3800
| SZ Несущая шина TS35/15 555x555mm (4934000) позиция в ШТ | SZ Несущая шина TS35/15 555x555mm (4934000) позиция в ШТ | Rittal | "Р" (распродажа) |  | 610
| YIS31 Угловой изолятор для "О" шины желтый ИЭК | Угловой изолятор для "О" шины желтый ИЭК(кор.4000/уп.200), YIS31 | IEK | "Р" (распродажа) |  | 7
| YNN11-14-100 Шина PEN "земля-ноль" 6х9мм 14/2 (14групп/креп по краям) ИЭК | Шина PEN "земля-ноль" 6х9мм 14/2 (14групп/креп по краям) ИЭК, (кор.600/уп.10) YNN11-14-100 | IEK | "Р" (распродажа) |  | 107
| YNS21-1-063 Шина соед типа PIN (штырь) 1ф (дл.1м) 63А ИЭК | Шина соединительная типа PIN (штырь) 1Р 63А (дл.1м) ИЭК(кор.200/уп.40), YNS21-1-063 | IEK | "Р" (распродажа) |  | 410
| YNS21-2-063 Шина соед типа PIN (штырь) 2ф (дл.1м) 63А ИЭК | Шина соединительная типа PIN (штырь) 2Р 63А (дл.1м) ИЭК(кор.100/уп.20), YNS21-2-063 | IEK | "Р" (распродажа) |  | 589
| YSA10-10-16-68-K02 Сальник MG 16 диаметр проводника 6-10мм IP68 ИЭК | Сальник MG 16 диаметр проводника 6-10мм IP68 ИЭК (кор.1280/уп40) YSA10-10-16-68-K02 | IEK | "Р" (распродажа) |  | 18
| YSA10-39-50-68-K02 Сальник MG 50 диаметр проводника 33-41мм IP68 ИЭК | Сальник MG 50 диаметр проводника 33-41мм IP68 ИЭК (кор120/уп6), YSA10-39-50-68-K02 | IEK | "Р" (распродажа) |  | 142
| YSA20-10-11-54-K41 Сальник PG 11 диаметр проводника 7-9мм IP54 ИЭК РАСПРОДАЖА | Сальник PG 11 диаметр проводника 7-9мм IP54 ИЭК (кор.2000/уп.20), YSA20-10-11-54-K41 РАСПРОДАЖА | IEK | "Р" (распродажа) |  | 14
| YSA20-32-36-54-K41 Сальник PG 36 диаметр проводника 24-32мм IP54 ИЭК | Сальник PG 36 диаметр проводника 24-32мм IP54 ИЭК (кор.200/уп.20), YSA20-32-36-54-K41 | IEK | "Р" (распродажа) |  | 101
| YSA20-40-42-54-K41 Сальник PG 42 диаметр проводника 30-40мм IP54 ИЭК | Сальник PG 42 диаметр проводника 30-40мм IP54 ИЭК (кор.160/уп.20), YSA20-40-42-54-K41 | IEK | "Р" (распродажа) |  | 136
| YSA20-44-48-54-K41 Сальник PG 48 диаметр проводника 36-44мм IP54 ИЭК | Сальник PG 48 диаметр проводника 36-44мм IP54 ИЭК (кор.120/уп.20), YSA20-44-48-54-K41 | IEK | "Р" (распродажа) |  | 136
| YZN10-035-K03 Зажим наборный ЗНИ-35мм2 (JXB125А) серый ИЭК | Зажим наборный ЗНИ-35мм2 (JXB125А) серый ИЭК, (кор.270/уп.30), YZN10-035-K03 | IEK | "Р" (распродажа) |  | 87.12
| YZN11-006-K03 Клемма пружинная КПИ 2в-6 57А серый | Клемма пружинная КПИ 2в-6 57А серый, YZN11-006-K03 | IEK | "Р" (распродажа) |  | 71
| ZTO911-RET, TEO.2/PT, торцевой изолятор | ZTO911-RET, TEO.2/PT, торцевой изолятор | DKC | "Р" (распродажа) |  | 30
| АВТ. ВЫКЛ.iC60N 2П 16A C, арт. A9F79216 | АВТ. ВЫКЛ.iC60N 2П 16A C, арт. A9F79216 | Schneider electric | "Р" (распродажа) |  | 2328
| Авт.выключатель ВА 47-29 2р 50А 4,5кА хар.С, (Вольтмик) | Авт.выключатель ВА 47-29 2р 50А 4,5кА хар.С, (Вольтмик) | Вольтмик(Сфера) | "Р" (распродажа) |  | 230
| Автоматический выключатель OptiDin ВМ63-3C6-УХЛ3 КЭАЗ | Автоматический выключатель OptiDin ВМ63-3C6-УХЛ3 КЭАЗ | Электрика (Автоматы, Пускатели, Реле, Силовое) | "Р" (распродажа) |  | 600
| Адаптер напольного канала 50х12 мм, чёрный 05917 DKC | Адаптер напольного канала 50х12 мм, чёрный 05917 DKC | DKC | "Р" (распродажа) |  | 255
| АКБ DTM 12008 | АКБ DTM 12008, Аккумулятор 0.8 А/ч, 12В, свинцово-кислотный, являются герметизированными со встроенной системой рекомбинации, габариты: 96х25х62мм. вес: 0,34кг. | Delta | "Р" (распродажа) |  | 1174
| АКБ ETALON FS 1207+ | АКБ ETALON FS 1207+ Аккумуляторная батарея 12В, 7Ач, 151*65*102, 1,9кг | Etalon | "Р" (распродажа) |  | 1490
| Антенна "АНТЕЙ-2600" SMA (10 dB) 3м. на кронштейне | Антенна "АНТЕЙ-2600" SMA (10 dB) 3м. моб.связи GSM/3G, WiFi, LTE (4G) на кронштейне. | Антейко | "Р" (распродажа) |  | 1251
| Антенна внешняя для усиления интер.сигнала (34-0452) | 3G/4G антенна наружная направленная для усиления интернет сигнала, предназначена для работы с любыми 3G и 4G-модемами, оснащенными антенным разъемом CRC9. Размеры в сборе (без узла крепления): 1010х110х70мм. (34-0452) | Rexant | "Р" (распродажа) |  | 1580
| АТЛАС-3ЮN | АТЛАС-3ЮN Устройство оконечное объектовое (УОО) "АТЛАС-3ЮN" предназначено для передачи тревожных сообщений от "ППКОП", "ХР-400", "ХР-600", "GEM-P3200", "GEM-P9600", "GEM-P1632" производства фирмы NAPCO на станционный полукомплект "АТЛАС-3М" или "ЮПИТЕР" | Элеста | "Р" (распродажа) |  | 500
| Аудио разветвитель штекер 3,5 мм на 2 белый REXANT (18-1102) | Аудио разветвитель штекер 3,5 мм на 2 белый REXANT (18-1102) | Rexant | "Р" (распродажа) |  | 75
| Батарейка ER26500M LSH 14 | Элемент питания LSH 14 (ER26500M), для беспроводных оповещателей Астра-Z-2345, Астра-Z-2945, 5500mAh | ТЕКО | "Р" (распродажа) |  | 1953
| Батарейка LP704374 | Элемент питания LP704374, Элемент литий-полимерный для Астра-Z-8745/8845, 3,7 V , 2200 mAh | ТЕКО | "Р" (распродажа) |  | 720
| ББП-100 DIN | ББП-100 DIN, Блок бесперебойного питания 12В, 10А, цвет черный | AccordТec | "Р" (распродажа) |  | 4741
| ББП-100А-17 | ББП-100А-17 Forward, Источник вторичного электропитания резервированный, Металлический корпус, Замок на крышку, U=11,5 - 14В, Iном=10А, Iмакс.=10,5А, АКБ 17А/ч; под 2х7А/ч(в комплект поставки не входит),Защита АКБ от глубокого разряда и от переполюсовки + Электронная защита от КЗ, от перегрузки по току и перегрева; защита от перенапряжения по входу; регулировка выходного напряжения; низкие пульсации выходного напряжения; защита потребителя от перенапряжения и от импульсов до 4000 В, Размер 295х295х85мм. Вес 2,72 кг (5шт/уп) | Forward | "Р" (распродажа) |  | 6054
| ББП-60А-V8-17 | ББП-60А-V8-17 Forward, Источник вторичного электропитания резервированный, Металлический корпус, U=11,5 - 14В, Iном=6А, Iмакс.=6,5А, 8 распределённых выходов по 1А, под АКБ 17А/ч или 2х7А/ч(в комплект поставки не входит),ВСЕ ВИДЫ ЗАЩИТ + плата с распределённым выходом с защитой от КЗ по каждому каналу (самовосстановление предохранителя после КЗ), индикация состояния каждого канала Размер 295х295х85мм. Вес 2,5 кг (7шт/уп) | Forward | "Р" (распродажа) |  | 5171
| БП-20G Блок питания | БП-20G Forward, Источник вторичного электропитания стабилизированный, U=12B, Iном=2А, Iмакс.=2,5 А. P=24Вт., Герметичный (всепогодный, залитый компаундом), Для скрытой установки, Размер 70х50х35 мм, Вес 0,15 кг. (60 шт/уп) | Forward | "Р" (распродажа) |  | 1022
| БП-30У Блок питания | БП-30У Forward, Источник вторичного электропитания стабилизированный, Герметичный пластиковый корпус, Регулировка выходного напряж. 11,5 - 14,5В, Iном=3А, Iмакс.=3,5А. P=36Вт, Место для установки дополн.оборудования: контроллеры, приемо -передатчики, темп режим: -25...+40°C, Размер 165х125х85мм. Вес 0,23 кг. (16шт/уп) | Forward | "Р" (распродажа) |  | 1968
| БП-30УК Блок питания | БП-30УК Forward, Источник вторичного электропитания стабилизированный, Герметичный пластиковый корпус для уличного монтажа.Регулировка выходного напряж. 11,5 - 14,5В, Iном=3А, Iмакс.=3,5А. P=36Вт, Размер 130х90х60мм, Вес 0,25 кг (50шт/уп) | Forward | "Р" (распродажа) |  | 1748
| БП-50У Блок питания | БП-50У Forward, Источник вторичного электропитания стабилизированный, Герметичный пластиковый корпус,Есть место в герметичном корпусе для установки доп.оборудования: контроллеры, приемо -передатчики. Регулировка выходного напряж. 11,5 - 14,5В, Iном=5А, Iмакс.=5,5А. P=60Вт, темп режим: -25...+40°C, Размер 165х125х85мм, Вес 0,6 кг. (16шт/уп) | Forward | "Р" (распродажа) |  | 2705
| Вилка разборная угловая с з/к 16А черная ВПу11-02-Ст EVP11-16-01-K02 | Вилка разборная угловая с з/к 16А черная ВПу11-02-Ст EVP11-16-01-K02 | IEK | "Р" (распродажа) |  | 87
| Выключатель 1кл о/п 6А "Прима" с изолир.пласт. А16-051И-В | Выключатель 1кл о/п 6А "Прима" с изолир.пласт. А16-051И-В | Schneider electric | "Р" (распродажа) |  | 88
| Выключатель авт. EASY9 2п 40А 400В =S EZ9S16240 | Выключатель авт. EASY9 2п 40А 400В =S EZ9S16240 | Schneider electric | "Р" (распродажа) |  | 1377
| Выключатель клавишный круглый 250V 3А (2с) ON-OFF красный Micro (RWB-105, SC-214) REXANT (36-2511) | Выключатель клавишный круглый 250V 3А (2с) ON-OFF красный Micro (RWB-105, SC-214) REXANT (36-2511) | Rexant | "Р" (распродажа) |  | 24
| Датчик температуры TST04-2,0-П (+2 до +5) (к Рт 300) | Датчик температуры TST04-2,0-П (+2 до +5) (к Рт 300) | Электрика (Разное) | "Р" (распродажа) |  | 1060
| Диф.автомат АД 32 С 1Р+N 40А 30мА ЭКФ PROxima 4.5кА | Диф.автомат АД 32 С 1Р+N 40А 30мА ЭКФ PROxima 4.5кА (6/60) | EKF | "Р" (распродажа) |  | 590
| Диф.автомат АД 32 С 1Р+N 50А 30мА ЭКФ PROxima 4.5кА | Диф.автомат АД 32 С 1Р+N 50А 30мА ЭКФ PROxima 4.5кА (6/60) | EKF | "Р" (распродажа) |  | 600
| Диф.автомат АД 32 С 1Р+N 63А 30мА ЭКФ PROxima 4.5кА | Диф.автомат АД 32 С 1Р+N 63А 30мА ЭКФ PROxima 4.5кА (6/60) | EKF | "Р" (распродажа) |  | 1116
| Зажим ответвительный У870М КВТ | Зажим ответвительный У-870М КВТ | КВТ | "Р" (распродажа) |  | 219
| Замок электромагнитной блокировки ЗБ-1-220DC-УХЛ3-КЭАЗ | Замок электромагнитной блокировки ЗБ-1-220DC-УХЛ3-КЭАЗ | КЕАЗ | "Р" (распродажа) |  | 728
| Кнопка ABLF-22 желтый д=22мм неон/240в 1з+1р ИЭК BBT10-ABLF-K05 | Кнопка ABLFS-22 желтый д=22мм неон/240в 1з+1р ИЭК (кор.200/упак.10) BBT10-ABLF-K05 | IEK | "Р" (распродажа) |  | 195
| Кнопка APBB-22N "I-O" d22мм неон/240В 1з+1р ИЭК BBD10-APBB-K51 | Кнопка APBB-22N "I-O" d22мм неон/240В 1з+1р ИЭК (кор.200/упак.10) BBD10-APBB-K51 | IEK | "Р" (распродажа) |  | 236
| Кнопка управления LAY5-BA21 без подсветки черная 1з ИЭК BBT60-BA-K02 | Кнопка управления LAY5-BA21 без подсветки черная 1з ИЭК, (кор.200/уп.20), BBT60-BA-K02 | IEK | "Р" (распродажа) |  | 258
| Кнопка управления LAY5-BA42 без подсветки красная 1р ИЭК BBT61-BA-K04 | Кнопка управления LAY5-BA42 без подсветки красная 1р ИЭК, (кор.200/уп.20), BBT61-BA-K04 | IEK | "Р" (распродажа) |  | 258
| Кнопка управления LAY5-BW3361 с подсветкой зеленый 1з ИЭК BBT50-BW-K06 | Кнопка управления LAY5-BW3361 с подсветкой зеленый 1з ИЭК, (кор.200/уп.20), BBT50-BW-K06 | IEK | "Р" (распродажа) |  | 268
| Кнопка управления LAY5-BW3461 с подсветкой красный 1з ИЭК BBT50-BW-K04 | Кнопка управления LAY5-BW3461 с подсветкой красный 1з ИЭК, (кор.200/уп.20), BBT50-BW-K04 | IEK | "Р" (распродажа) |  | 207
| Кнопка управления модульная КМУ11 ИЭК MBD10-11-K51 | Кнопка управления модульная КМУ11, ИЭК, (кор.144/уп.12), MBD10-11-K51 | IEK | "Р" (распродажа) |  | 350
| Компьютерный двойник (штекер-2 гнезда) 8Р-8С REXANT (03-0102) | Компьютерный двойник (штекер-2 гнезда) 8Р-8С REXANT (03-0102) | Rexant | "Р" (распродажа) |  | 13
| Консоль потолочная VR150 ИЭК CLW10-VR-150-1 | Консоль потолочная VR 150 IEK CLW10-VR-150-1 | IEK | "Р" (распродажа) |  | 180
| Консоль потолочная VREF 100 ИЭК CLW10-VREF-100 | Консоль потолочная VREF 100, ИЭК (Кор.4/уп.4) CLW10-VREF-100 | IEK | "Р" (распродажа) |  | 250
| Контактор КМИ-11210 12А 230В/АС3 1НО ИЭК KKM11-012-230-10 | Контактор КМИ-11210 12А 230В/АС3 1НО ИЭК(кор.50/уп.50), KKM11-012-230-10 | IEK | "Р" (распродажа) |  | 528
| Контактор КМИ-34012 40А 230В/АС3 1НО 1НЗ ИЭК KKM31-040-230-11 | Контактор КМИ-34012 40А 230В/АС3 1НО;1НЗ ИЭК(кор.20/уп.20), KKM31-040-230-11 | IEK | "Р" (распродажа) |  | 1221
| Контроллер APC-AMC2-4R4CF | APC-AMC2-4R4CF Модульный контроллер доступа, поддерживает до 8 считывателей по интерфейсу RS-485, 4 порта подключения считывателей, встроенная память карт/событий 2 ГБ, до 200 000 карт, ЖК-дисплей, встроенные интерфейсы Ethernet, RS-232, RS-485 для связи с сервером СКУД, 8 контролируемых аналоговых входов, 8 релейных выходов (30в/1,25А), установка на DIN-рейку. Диапазон напряжения питания: 10...30 VDC. Габаритные размеры: 232х90х63 мм. Диапазон рабочих температур: 0...+50 °С. Корпус и блок питания заказываются отдельно. | Bosсh | "Р" (распродажа) |  | 103318
| Коробка распределительная WKE 2 - 5х6² | Размеры: 100 x 100 x 50 мм¶степень защиты IP 54, распределительная коробка, Ui=400 V,проходная коробка от 0,5 до 6 мм² или соединительная коробка от 0,5 до 1,5 мм²,с клеммным блоком, 5-полюсов,8x0,5² / 4x0,75² / 6x1,0² / 6x1,5² / 2x2,5² / 2x4,0²,из керамики выдерживающей высокие температуры,комплект дюбелей IP 54 вводы и заглушки M 25,область уплотнения 9 - 18,5 мм | Электрика (Шкафы, боксы, коплектующие) | "Р" (распродажа) |  | 4091
| Коробка У994 IP31 металлическая 100х100х80 | Коробка У 994 IP31 металлическая 100х100х80 | Электрика (Шкафы, боксы, коплектующие) | "Р" (распродажа) |  | 90
| Корпус навес пластик ЩРН-П-24 IP40 EKF pb40-n-24 | Корпус навес пластик ЩРН-П-24 IP40 EKF pb40-n-24 | EKF | "Р" (распродажа) |  | 1152
| Корпус пластиковый ЩМПп 400х300х220мм IP65 IEK MKP93-N-403022-65 | Корпус пластиковый ЩМПп 400х300х220мм IP65 IEK MKP93-N-403022-65 | IEK | "Р" (распродажа) |  | 7828
| Кронштейн потолочный двойной 115мм HDZ (2,5мм) EKF | Кронштейн потолочный двойной 115мм HDZ (2,5мм) EKF арт.kp2115 | EKF | "Р" (распродажа) |  | 670
| Лампа AD22DS(LED) матрица d22мм белый 230В АС ИЭК BLS10-ADDS-230-K01 | Лампа AD22DS(LED) матрица d22мм белый 230В АС ИЭК (кор.600/уп.10) BLS10-ADDS-230-K01 | IEK | "Р" (распродажа) |  | 89
| Лампа AD22DS(LED) матрица d22мм белый 24В AC/DC ИЭК BLS10-ADDS-024-K01 | Лампа AD22DS(LED) матрица d22мм белый 24В AC/DC ИЭК (кор.600/уп.10) BLS10-ADDS-024-K01 | IEK | "Р" (распродажа) |  | 110.05
| Лампа AD22DS(LED) матрица d22мм желтый 230В АС ИЭК BLS10-ADDS-230-K05 | Лампа AD22DS(LED), матрица d22 мм желтый 230В АС ИЭК (кор.600/уп.10) BLS10-ADDS-230-K05 | IEK | "Р" (распродажа) |  | 89
| Лампа AD22DS(LED) матрица d22мм зеленый 24В AC/DC ИЭК BLS10-ADDS-024-K06 | Лампа AD22DS(LED) матрица d22мм зеленый 24В AC/DC ИЭК (кор.600/10) BLS10-ADDS-024-K06 | IEK | "Р" (распродажа) |  | 110.05
| Лампа AD22DS(LED) матрица d22мм синий 230В АС, ИЭК BLS10-ADDS-230-K07 | Лампа AD22DS(LED), матрица d22 мм синий 230В АС ИЭК(кор.600/уп.10) BLS10-ADDS-230-K07 | IEK | "Р" (распродажа) |  | 89
| Лампа AL-22 сигнальная d22мм прозрачный неон/230В цилиндр TDM, SQ0702-0035 | Лампа AL-22 сигнальная d22мм прозрачный неон/230В цилиндр TDM, SQ0702-0035 | TDM | "Р" (распродажа) |  | 158
| Лампа AL-22TE сигнальная d22мм синий неон/240В цилиндр ИЭК BLS30-ALTE-K07 | Лампа AL-22TE сигнальная d22мм синий неон/240В цилиндр ИЭК ( кор.300/уп.10) BLS30-ALTE-K07 | IEK | "Р" (распродажа) |  | 100
| Лампа Navigator NCL-SF10-20-827-E27 | Лампа Navigator NCL-SF10-20-827-E27 | Navigator | "Р" (распродажа) |  | 200
| Лампа для луп 31-0001 (круглая) REXANT | Лампа для луп 31-0001 (круглая) REXANT (31-0801) | Rexant | "Р" (распродажа) |  | 200
| Лампа ДНаТ 400Вт Е40 | Лампа ДНаТ 400Вт Е40 | Электрика (Светотехника) | "Р" (распродажа) |  | 306
| Лампа ДНаТ-250Вт Е40 | Лампа натриевая ДНаТ-250Вт Е40. Мощность 250Вт; Цоколь E40; Индекс цветопередачи 20Ra; Цветовая температура 2000К; Световой поток лампы 104лм/Вт; Положение горения универсальное; Размер D=48 L=260мм (с цоколем); Цветность лампы жёлто-золотистая | Электрика (Светотехника) | "Р" (распродажа) |  | 316
| Лампа ДРВ 160 | Лампа ДРВ 160 | Электрика (Светотехника) | "Р" (распродажа) |  | 132
| Лампа ДРЛ-250 Е40 | ДРЛ-250 Вт Е40 Лампа ртутная газоразрядная | Электрика (Светотехника) | "Р" (распродажа) |  | 195
| Лампа светодиодная ECO A60 шар 11Вт LLE-A60-11-230-30-E27 | Лампа светодиодная ECO A60 шар 11Вт 230В 3000К E27 ИЭК (кор.100/уп.10) LLE-A60-11-230-30-E27 | IEK | "Р" (распродажа) |  | 72
| Маркировочная система WMB MULTI, 793-502 | Маркировочная система WMB MULTI, 793-502 | WAGO | "Р" (распродажа) |  | 841
| Механизм Выкл.3 кл с/п Glossa бел GSL000131 | Механизм Выкл.3 кл с/п Glossa бел GSL000131 | Schneider electric | "Р" (распродажа) |  | 204
| Микрофон МКУ-2П | Микрофон МКУ-2П, 3-х проводной, Vпит.-12В (8.5...15 В), I потр.-3мА, R нагрузки — 10КОм, Vмакс.вых.(47 кОм) -1.4 В, полоса частот 150-10000 Гц, диапазон ручной регулировки коэфф. Усиления 5-300 раз, макс. Расстояние передачи сигнала (провод диаметром 0.5 мм)- не менее 1 км, 29х7 мм, диаметр входного отверстия 5 мм, зашита от переплюсовки | Себокс | "Р" (распродажа) |  | 745
| Микрофон МКУэ | Микрофон МКУэ, Микрофон 3-проводной, Uп=12В (8,5...15 В), Iп= 6мА, Rн=1,0 кОм, Vвых.max(47 кОм) - 1,4В, Δf=0,15..10 кГц, Ls.max≥ 1500м (провод d=0,5мм); КУ=0..100 (регулируется вручную); габариты: длина 22мм, d=1мм, Dвхм=8мм | Себокс | "Р" (распродажа) |  | 394
| Модульный контактор 3НО+1НЗ 40А 230В МК-103 DEKraft, 18082DEK | Модульный контактор 3НО+1НЗ 40А 230В МК-103 DEKraft, 18082DEK | DEKraft | "Р" (распродажа) |  | 2985
| Монитор 23,8" DEXP DF24H1 | Монитор DEXP 23,8" DF24H11920x1080 (FullHD)@75 Гц, IPS, 1000 : 1, 300 Кд/м², 178°/178°, HDMI, VGA (D-Sub), AMD FreeSync | Компьютеры и комплектующие | "Р" (распродажа) |  | 11500
| Муфта 3 СТП-10 (25-50) с соединителями ЗЭТА | Муфта 3 СТП-10 (25-50) с соединителями ЗЭТА | ЗЭТА | "Р" (распродажа) |  | 3400
| Муфта соединительная для двустенной трубы d63 ИЭК CTA12D-M063-K02 | Муфта соединительная для двустенной трубы d63 ИЭК (упак.20) CTA12D-M063-K02 | IEK | "Р" (распродажа) |  | 60
| Набор USB удлинитель+6 переходников REXANT 18-1202 | Набор USB удлинитель+6 переходников REXANT (18-1202) | Rexant | "Р" (распродажа) |  | 81
| Наконечник изолированный CPTAU 16 | Наконечник изолированный CPTAU 16 (НИМ 16) | ИМПУЛЬС и СИП | "Р" (распродажа) |  | 230
| Наконечник медный штифтовой НШП 10 КВТ | Наконечник медный штифтовой НШП 10 КВТ | КВТ | "Р" (распродажа) |  | 11
| Наконечник медный штифтовой НШП 25 КВТ | Наконечник медный штифтовой НШП 25 КВТ | КВТ | "Р" (распродажа) |  | 38
| Наконечник медный штифтовой НШП 35 КВТ | Наконечник медный штифтовой НШП 35 КВТ | КВТ | "Р" (распродажа) |  | 36
| Наконечник медный штифтовой НШП 50 КВТ | Наконечник медный штифтовой НШП 50 КВТ | КВТ | "Р" (распродажа) |  | 53
| Наконечник медный штифтовой НШП 6 КВТ | Наконечник медный штифтовой НШП 6 КВТ | КВТ | "Р" (распродажа) |  | 6
| Наконечник НВИ 1,5-3 (100шт) | Наконечник НВИ 1,5-3 (100шт) | Электрика (расходка) | "Р" (распродажа) |  | 228
| Наконечник ТА 70-10-12 | Наконечник ТА 70-10-12 | Электрика (расходка) | "Р" (распродажа) |  | 15
| Наконечник штыревой втулочный изолированный F-8 мм 0.5 мм² (НШВи 0.5-8) белый REXANT (08-0811) | Наконечник штыревой втулочный изолированный F-8 мм 0.5 мм² (НШВи 0.5-8) белый (100шт/уп) REXANT (08-0811) | Rexant (электрика) | "Р" (распродажа) |  | 41
| Наконечник штыревой втулочный НШВИ 0.5мм² белый Rexant (08-0811) (100шт/уп) | НАКОНЕЧНИК ШТЫРЕВОЙ ВТУЛОЧНЫЙ изолированный (НШВИ F-8мм) 0.5мм² (E0508) белый REXANT (08-0811) (100шт/уп) | Rexant (электрика) | "Р" (распродажа) |  | 0.68
| Наконечник штыревой втулочный НШВИ 0.75мм² синий Rexant (08-0812)(100шт/уп) | НАКОНЕЧНИК ШТЫРЕВОЙ ВТУЛОЧНЫЙ изолированный (НШВИ F-8мм) 0.75мм² (E7508) синий REXANT (08-0812) (100шт/уп) | Rexant (электрика) | "Р" (распродажа) |  | 64
| Наконечник штыревой втулочный НШВИ 1.5мм² черный Rexant (08-0814) 100шт/уп | НАКОНЕЧНИК ШТЫРЕВОЙ ВТУЛОЧНЫЙ изолированный (НШВИ F-8мм) 1.5мм² (E1508) черный REXANT (08-0814) (100шт/уп) | Rexant (электрика) | "Р" (распродажа) |  | 0.73
| Наконечник штыревой втулочный НШвИ 16,0-12 (50шт.) EKF Proxima nhvi-16,0-12 | Наконечник штыревой втулочный НШвИ 16,0-12 (50шт.) EKF Proxima nhvi-16,0-12 | EKF | "Р" (распродажа) |  | 146
| Наконечник штыревой втулочный НШВИ 4мм² серый Rexant (08-0821) (100шт/уп) | НАКОНЕЧНИК ШТЫРЕВОЙ ВТУЛОЧНЫЙ изолированный (НШВИ F-9мм) 4мм² (E4009) серый REXANT (08-0821) (100шт/уп) | Rexant (электрика) | "Р" (распродажа) |  | 1.14
| Наконечник-гильза изолированный Е2508 2,5мм2 (100шт) | Наконечник-гильза изолированный Е2508 2,5мм2 (100шт/уп) | Электрика (расходка) | "Р" (распродажа) |  | 90
| Настенная информационная розетка RJ45 8P8C, кат.5Е UTP, 2-порта, белая CS2-1C5EU-22 | Настенная информационная розетка RJ45 8P8C, кат.5Е UTP, 2-порта, белая CS2-1C5EU-22 | ITK | "Р" (распродажа) |  | 384
| Панель светодиодная ДВО 6560-P 595х595х20мм LDVO2-6560-36-6500-U-K01 | Панель светодиодная ДВО 6560-P 595х595х20мм 36Вт 6500К призма IEK ( кор.4) LDVO2-6560-36-6500-U-K01 | IEK | "Р" (распродажа) |  | 1224
| Патрон угловой настенный карболитовый, Е27, черный (50 шт) ИЭК EPK13-04-01-K01 | Пкб27-04-К31 Патрон угловой настенный карболитовый, Е27, черный, стикер на изделии ИЭК (кор.200/упак.50) EPK13-04-01-K01 | IEK | "Р" (распродажа) |  | 35
| Переключатель АС-22 на 2 фиксир.положения I-O 1з+1р ИЭК BSW10-AC-2-K02 | Переключатель АС-22 на 2 фиксир.положения I-O 1з+1р ИЭК (кор.200/уп.10) BSW10-AC-2-K02 | IEK | "Р" (распродажа) |  | 232
| Пост аварийной сигнализации ПАСВ1-М-56-1Ж1К В2 | Пост аварийной сигнализации взрывозащищенный ПАСВ1-М-56-1Ж1К В2 | Вэлан | "Р" (распродажа) |  | 15834.5
| Пост аварийной сигнализации ПАСВ1-П-45-1Ж1К В2 | Пост аварийной сигнализации взрывозащищенный ПАСВ1-П-45-1Ж1К В2 | Вэлан | "Р" (распродажа) |  | 9085
| Пост аварийной сигнализации ПАСВ1-П-65-1К1К У1 | Пост аварийной сигнализации взрывозащищенный ПАСВ1-П-65-1К1К У1 | Вэлан | "Р" (распродажа) |  | 8645
| Пост аварийной сигнализации ПАСВ1-ПМ-45-1Ж1К В1 | Пост аварийной сигнализации взрывозащищенный ПАСВ1-ПМ-45-1Ж1К В1 | Вэлан | "Р" (распродажа) |  | 8547
| Пост аварийной сигнализации ПАСВ2-53-1К1Ж В2 | Пост аварийной сигнализации взрывозащищенный ПАСВ2-53-1К1Ж В2 | Вэлан | "Р" (распродажа) |  | 9122
| Пост управления КУ-91 1ExdIIBT5 ХЛ2 | Пост управления КУ-91 1ExdIIBT5 ХЛ2 | Вэлан | "Р" (распродажа) |  | 2016.5
| Прожектор 30W СДО 06-30 светодиодный черный IP65 6500 K ИЭК, (1шт) LPDO601-30-65-K02 | Прожектор СДО 06-30 светодиодный черный IP65 6500 K IEK ( кор40/уп1) LPDO601-30-65-K02 | IEK | "Р" (распродажа) |  | 522
| Прожектор светодиодный 30 Вт 200–260 В IP65 2400 Лм 6500 K (605-003promo) | Прожектор светодиодный 30 Вт 200–260 В IP65 2400 Лм 6500 K, холодный свет REXANT + опора на грунте 605-100 (605-003promo) | Rexant | "Р" (распродажа) |  | 478
| Рамка Valena 1 местн., сл.кость / LEG 774351 | Рамка Valena 1 местн., сл.кость / LEG 774351 | Legrand | "Р" (распродажа) |  | 65
| Рамка бел 1-ая SE KD-1-18 | Рамка бел 1-ая SE KD-1-18 | Schneider electric | "Р" (распродажа) |  | 55
| Рамка и суппорт для К.К. универсал. на 2 модуля "Праймер" ИЭК CKK-40D-RU2-K01 | Рамка и суппорт белые для К.К. универсал. на 2 модуля "Праймер" ИЭК (упак.180/10) CKK-40D-RU2-K01 | IEK | "Р" (распродажа) |  | 82
| Релейный модуль RIF-0-RPT-12DC/21 2903371 | Релейный модуль RIF-0-RPT-12DC/21 2903371 | PHOENIX CONTACT | "Р" (распродажа) |  | 2624
| Розетка 2местн. с з/к с защ.штор. 16А РСш22-3-ОБ ERO24-K01-16-DC | Розетка 2местн. с з/к с защ.штор. 16А РСш22-3-ОБ ERO24-K01-16-DC | IEK | "Р" (распродажа) |  | 176
| Розетка RJ-45 Legrand Valena LEG/774239 | Розетка RJ-45 Legrand Valena LEG/774239 | Legrand | "Р" (распродажа) |  | 1489
| Розетка Valena RJ11, сл. кость / LEG 774338 | Розетка Valena RJ11, сл. кость / LEG 774338 | Legrand | "Р" (распродажа) |  | 500
| Розетка двойная Valena RJ45 кат.6е UTP+ RJ11, сл. кость / LEG 774180 | Розетка двойная Valena RJ45 кат.6е UTP+ RJ11, сл. кость / LEG 774180 | Legrand | "Р" (распродажа) |  | 1850
| Розетка двойная с з/к. со шт со сдвиж. крыш, 16А, с кор, Atlasdesign Бел. ATN000128 | ATN000128, Розетка двойная с з/к. со шт со сдвиж. крыш, 16А, с коробкой, Atlasdesign Белый | Schneider electric | "Р" (распродажа) |  | 443
| Розетка телефонная RJ 12 LEG 78732 | Механизм розетки телеф. 1-м СП Mosaic New 2мод. RJ12 6 конт 078732 | Legrand | "Р" (распродажа) |  | 1542
| Розетка телефонная RJ-11 кат.3, 1 модуль РКФ-10-00-П, CKK-40D-RT1-K01 | Розетка телефонная RJ-11 кат.3, 1 модуль РКФ-10-00-П, CKK-40D-RT1-K01 | IEK | "Р" (распродажа) |  | 312
| Светильник авар.на светодиодах ССА1003 3Вт ВЫХОД-EXITдвусторон.стрелка/фигура IEK LSSA0-1003-003-K03 | Светильник аварийный ССА1003 на светодиодах 3Вт 1,5ч двусторонний ВЫХОД-EXIT стрелка/фигура IEK LSSA0-1003-003-K03 | IEK | "Р" (распродажа) |  | 1198.77
| Светильник ЖКУ 16-250-001 с/ст | Светильник ЖКУ 16-250-001 со стеклом, медный дроссель 11140 РФ | Электрика (Светотехника) | "Р" (распродажа) |  | 3084
| Светодиодная коммутаторная лампа СКЛ 11А-Л-2-220 | Светодиодная коммутаторная лампа СКЛ 11А-Л-2-220 | Электрика (Светотехника) | "Р" (распродажа) |  | 78
| Светодиодная коммутаторная лампа СКЛ 12А-К-2-220 | Светодиодная коммутаторная лампа СКЛ 12А-К-2-220 | Электрика (Светотехника) | "Р" (распродажа) |  | 78
| Светодиодная коммутаторная лампа СКЛ 12Б-К-2-220 | Светодиодная коммутаторная лампа СКЛ 12Б-К-2-220 | Электрика (Светотехника) | "Р" (распродажа) |  | 78
| Светодиодная коммутаторная лампа СКЛ 12Б-Л-2-220 | Светодиодная коммутаторная лампа СКЛ 12Б-Л-2-220 | Электрика (Светотехника) | "Р" (распродажа) |  | 78
| Светодиодная коммутаторная лампа СКЛ 12Б-Л-2-24 | Светодиодная коммутаторная лампа СКЛ 12Б-Л-2-24 | Электрика (Светотехника) | "Р" (распродажа) |  | 78
| Светодиодная коммутаторная лампа СКЛ 14А-КЛМ-2-24 | Светодиодная коммутаторная лампа СКЛ 14А-КЛМ-2-24 | Электрика (Светотехника) | "Р" (распродажа) |  | 170
| Светодиодная коммутаторная лампа СКЛ 14А-Л-3-220 | Светодиодная коммутаторная лампа СКЛ 14А-Л-3-220 | Электрика (Светотехника) | "Р" (распродажа) |  | 78
| Светодиодная коммутаторная лампа СКЛ 15.3А-К-2-220 | Светодиодная коммутаторная лампа СКЛ 15.3А-К-2-220 | Электрика (Светотехника) | "Р" (распродажа) |  | 61
| Светодиодный светильник AL265 20W 4000K Feron | Светодиодный светильник Feron AL265 встраиваемый 20W 4000K | Электрика (Светотехника) | "Р" (распродажа) |  | 2424
| Сетевой переходник "Квадрат"(11-1011) | Сетевой переходник "Квадрат" белый (FD-1960) REXANT (11-1011) | Rexant | "Р" (распродажа) |  | 13
| Сетевой переходник плоский "Тефаль"(11-1041) белый | Сетевой переходник плоский "Тефаль" белый REXANT (11-1041) | Rexant | "Р" (распродажа) |  | 9
| Сетевой переходник плоский "Тефаль"(11-1042) черный | Сетевой переходник плоский "Тефаль" черный REXANT (11-1042) | Rexant | "Р" (распродажа) |  | 14
| СИЗ-5 красный (4,0мм-13,5мм), (5 шт./уп.) (продажа кратно упаковке) (07-5215-5-9) | Соединительный изолирующий зажим PROconnect "СИЗ-5", 4,0-13,5 мм², красный, 5 шт. | Rexant (электрика) | "Р" (распродажа) |  | 38.4
| Скат 1200 У исп. 5000 (98) | СКАТ 1200У исп.5000 (98) Источник бесперебойного питания 12В, 6А, кратковременно и в режиме резерва до 6,5А, Разборный корпус под 2 АКБ40 Ач (в комплект не входят). Время монтажа 30 сек. Плоская упаковка, объем в упаковке в 4 раза меньше. Соответствует ФЗ 123 и ГОСТ Р 53325-2012: 3 индикатора и 3 информационных выхода - Сеть, АКБ, Выход, защита выхода от перегрузки и КЗ, защита АКБ от глубокого разряда, КЗ и переполюсовки, контроль наличия АКБ, холодный пуск. Габариты: 463х439х193 мм, вес нетто: 6,75кг. Бастион | Бастион | "Р" (распродажа) |  | 18730
| Соединительный изолирующий зажим REXANT "СИЗ-13", 1,5-16 мм², красный, 100 шт. (08-0758) | Соединительный изолирующий зажим REXANT "СИЗ-13", 1,5-16 мм², красный, 100 шт. (08-0758) | Rexant (электрика) | "Р" (распродажа) |  | 5
| Соединительный изолирующий зажим, диаметр 3,3 мм (1,5-5,75 мм²) оранжевый REXANT (07-5218) | Соединительный изолирующий зажим, диаметр 3,3 мм (1,5-5,75 мм²) оранжевый REXANT (07-5218) | Rexant (электрика) | "Р" (распродажа) |  | 219
| Строительно-монтажная клемма СМК 228-412 многоразовая ИЭК (100шт/упак) UKZ60-412-100 | Строительно-монтажная клемма СМК 228-412 многоразовая ИЭК (100шт/упак) UKZ60-412-100 | IEK | "Р" (распродажа) |  | 25
| Счетчик СТЭБ-04Н-100-3С ( изгот. в 2014г.) | Счетчик СТЭБ-04Н-100-3С ( изгот. в 2014г.) | Электрика (Разное) | "Р" (распродажа) |  | 11400
| Счетчик СТЭБ-04Н-7,5-3С ( изгот. в 2014г.) | Счетчик СТЭБ-04Н-7,5-3С ( изгот. в 2014г.) | Электрика (Разное) | "Р" (распродажа) |  | 11400
| Трансформатор ТСЗИ-10,0 У2 380/220 | Трансформатор ТСЗИ-10,0 У2 380/220 | Электрика (Разное) | "Р" (распродажа) |  | 30819
| Труба гофрированная ПА 6 гибкая д.25мм, ПВ-0, без протяжки, 50м, тёмно-серый DKC 80025 | Труба гофрированная ПА 6 гибкая д.25мм, ПВ-0, без протяжки, 50м, тёмно-серый DKC 80025 | DKC | "Р" (распродажа) |  | 248
| Универсальная телефонная вилка (03-0012) | Универсальная телефонная вилка белая REXANT (03-0012) | Rexant | "Р" (распродажа) |  | 15
| Фотореле ФР 601 серый, макс. нагрузка 1100 Вт, IP44, ИЭК LFR20-601-2200-003 | Фотореле ФР 601 серый, макс. нагрузка 1100 Вт, IP44, ИЭК (уп.120/кор.20) LFR20-601-2200-003 | IEK | "Р" (распродажа) |  | 464
| Шина PEN "земля-ноль" 6х9мм 6/1 (6групп/креп по центр) ИЭК YNN10-06-100 | Шина PEN "земля-ноль" 6х9мм 6/1 (6групп/креп по центр) ИЭК(кор.960/уп.10) YNN10-06-100 | IEK | "Р" (распродажа) |  | 50
| Шина соединительная типа PIN (штырь) 3Р 63А (дл.1м) ИЭК YNS21-3-063 | Шина соединительная типа PIN (штырь) 3Р 63А (дл.1м) ИЭК YNS21-3-063 | IEK | "Р" (распродажа) |  | 1957
| Шкаф ЩК 1113 УХЛ4 (щрн-п-24) | Шкаф ЩК 1113 УХЛ4 (щрн-п-24) | Прочие производители | "Р" (распродажа) |  | 7425
| Щит с монтажной панелью ЩМП-4-0 (800х650х250) IP54 ИЭК, (уп.1шт.)YKM40-04-54 | Щит с монтажной панелью ЩМП-4-0 (800х650х250) IP54 ИЭК, (уп.1шт.)YKM40-04-54 | IEK | "Р" (распродажа) |  | 10317
| Щит ШВ1 | ШВ1, PRA29318, ЩИТ PRAGMA 3РЯДA ПО 18МОД НАВЕСНОЙ - (1шт): A9N18365, АВТОМАТИЧЕСКИЙ ВЫКЛ. C120N 3П 80A C - (1шт), A9F79110, АВТ. ВЫКЛ.iC60N 1П 10A C - (5шт.), A9F79325, АВТ. ВЫКЛ.iC60N 3П 25A C - (2шт.), A9F79316, АВТ. ВЫКЛ.iC60N 3П 16A C - (3шт.), A9F79332, АВТ. ВЫКЛ.iC60N 3П 32A C - (4шт.), A9A26948, iMX+OF РАСЦЕПИТЕЛЬ 12-24В АС (АКТИ 9) - (1шт.), PRA90039, ЗАМОК ДЛЯ PRAGMA - (1шт.), 14883, ГРЕБЕНЧАТАЯ ШИНКА 3П. 24 МОДУЛЯ 9ММ - (2шт.) | Электрика (Шкафы, боксы, коплектующие) | "Р" (распродажа) |  | 23570
| Щит ШВ2 | ШВ2, PRA29218, ЩИТ PRAGMA 2РЯДA ПО 18МОД НАВЕСНОЙ - (1шт): A9F79325, АВТ. ВЫКЛ.iC60N 3П 25A C - (1шт), A9F79310, АВТ. ВЫКЛ.iC60N 3П 10A C - (8шт), A9A26948, iMX+OF РАСЦЕПИТЕЛЬ 12-24В АС (АКТИ 9) - (1шт), PRA90039, ЗАМОК ДЛЯ PRAGMA - (1шт), Блок распределит.4-х полюсн.TD100/125AL Ввод(10-35мм кв),вых7х(1,5-6мм кв),3х(6-25мм кв), 563830 - (1шт), 14883, ГРЕБЕНЧАТАЯ ШИНКА 3П. 24 МОДУЛЯ 9ММ - (2шт) | Электрика (Шкафы, боксы, коплектующие) | "Р" (распродажа) |  | 15695
| Щит ЩСГ | ЩСГ, PRA29218, ЩИТ PRAGMA 2РЯДA ПО 18МОД НАВЕСНОЙ - (1шт): A9N18367, АВТОМАТИЧЕСКИЙ ВЫКЛ. C120N 3П 100A C - (1шт.), A9F79316, АВТ. ВЫКЛ.iC60N 3П 16A C - (2шт.), A9F79325, АВТ. ВЫКЛ.iC60N 3П 25A C - (2шт.), A9F79332, АВТ. ВЫКЛ.iC60N 3П 32A C - (3шт.), A9F79340, АВТ. ВЫКЛ.iC60N 3П 40A C - (1шт.), ЗАМОК ДЛЯ PRAGMA - (1шт.), Блок распределит.4-х полюсн.TD100/125AL Ввод(10-35мм кв),вых7х(1,5-6мм кв),3х(6-25мм кв), 563830 - (1шт), 14883, ГРЕБЕНЧАТАЯ ШИНКА 3П. 24 МОДУЛЯ 9ММ - (2шт) | Электрика (Шкафы, боксы, коплектующие) | "Р" (распродажа) |  | 20530
| Щит ЩСп | ЩСп, PRA29318, ЩИТ PRAGMA 3РЯДA ПО 18МОД НАВЕСНОЙ - (1шт): A9N18369, АВТОМАТИЧЕСКИЙ ВЫКЛ. C120N 3П 125A C - (1шт.), A9F79110, АВТ. ВЫКЛ.iC60N 1П 10A C - (1шт.), A9F79116, АВТ. ВЫКЛ.iC60N 1П 16A C - (2шт.), A9F79310, АВТ. ВЫКЛ.iC60N 3П 10A C - (3шт.), A9F79325, АВТ. ВЫКЛ.iC60N 3П 25A C - (2шт.), A9F79332, АВТ. ВЫКЛ.iC60N 3П 32A C - (4шт.), A9F79350, АВТ. ВЫКЛ.iC60N 3П 50A C - (1шт), ЗАМОК ДЛЯ PRAGMA - (1шт.), 14883, ГРЕБЕНЧАТАЯ ШИНКА 3П. 24 МОДУЛЯ 9ММ - (2шт.) | Электрика (Шкафы, боксы, коплектующие) | "Р" (распродажа) |  | 25250
| Щит этажный 600х600х150 | Щит этажный 600х600х150 | Электрика (Шкафы, боксы, коплектующие) | "Р" (распродажа) |  | 12390
| Ящик управления РУСМ 5111-2074 | Ящик управления РУСМ 5111-2074 | Электрика (Шкафы, боксы, коплектующие) | "Р" (распродажа) |  | 5720
| Ящик управления РУСМ 5411-2074 | Ящик управления РУСМ 5411-2074 | Электрика (Шкафы, боксы, коплектующие) | "Р" (распродажа) |  | 5000
| Ящик управления РУСМ 5411-2674 | Ящик управления РУСМ 5411-2674 | Электрика (Шкафы, боксы, коплектующие) | "Р" (распродажа) |  | 4945

## Расходные материалы, инструмент
...к содержанию
| Краткое наименование | Полное наименование | Производитель | Статус | Упаковка, шт | 1. Продажные (розница)
Аксессуары для пневмоинструмента
| Газовый баллон для монтажных пистолетов 80 мл 165 мм PR08.11591 | Газовый баллон для монтажных пистолетов 80 мл 165 мм Промрукав PR08.11591 | Промрукав | "С" (Складская 2) |  | 857
| Газовый баллон с зеленым клапаном (длина 165 мм) TOUA toua-fcg | Газовый баллон с зеленым клапаном (длина 165 мм) TOUA toua-fcg. Газовый баллон Toua Premium с зеленым клапаном. Длина 165 мм. Оптимизирована подача порции газа для работы в более широком спектре температур, в том числе ниже 0 град. Для газовых монтажных пистолетов GSN40B; GSN40ST; GSN40D; GSN50E; GSN50; GSN50+; GSNF1; GFN3490CH. Ресурс до 1000 - 1300 выстрелов. Специальная смесь сжиженного газа и лубрикантов позволяет продолжительно использовать инструмент без смазки основных узлов. | Промрукав | "С" (Складская 2) |  | 628.5
| Газовый баллон с зеленым клапаном (длина 165 мм) TOUA Стандарт Toua-fcgs | Газовый баллон с зеленым клапаном (длина 165 мм) TOUA Стандарт Toua-fcgs. Газовый баллон Toua Standard с зеленым клапаном. Длина 165 мм. Оптимизирована подача порции газа для работы в более широком спектре температур. Подходит для газовых монтажных пистолетов GSN40B; GSN40ST; GSN40D; GSN50E; GSN50; GSN50+; GSNF1; GFN3490CH. Ресурс до 1000 - 1300 выстрелов. Специальная смесь сжиженного газа и лубрикантов позволяет продолжительно использовать инструмент без смазки основных узлов. | Промрукав | "С" (Складская 2) |  | 629
Буры/сверла/коронки
| Бур 6*110 SDS+Bohrer Профи | Бур 6*110 SDS+Bohrer Профи | Крепеж | "С" (Складская 2) |  | 125.75
| Бур 6*160 SDS+ Rennbohr Quadro 4 грани | Бур 6*160 SDS+ Rennbohr Quadro 4 грани | Крепеж | "С" (Складская 2) |  | 151
| Бур 8*210 SDS+ Rennbohr Quadro 4 грани | Бур 8*210 SDS+ Rennbohr Quadro 4 грани | Крепеж | "С" (Складская 2) |  | 250
| Бур BOSCH 6*160 | Бур sds-plus Bosch 6x160x100 (серия 5Х) 1шт | Крепеж | "Р" (распродажа) |  | 429
| Бур SDS+ Ф 7*160 мм, STAYER "PROFESSIONAL" | Бур SDS+ Ф 7*160 мм, STAYER "PROFESSIONAL" | Крепеж | "С" (Складская 2) |  | 245.3
| Бур SDS+ Ф 7x160 | Бур SDS+ Ф 7x160 | Крепеж | "С" (Складская 2) |  | 266
| Бур sds-plus 10х1000х950 ЗУБР ПРОФИ-4Х | Бур sds-plus 10х1000х950 ЗУБР ПРОФИ-4Х | Крепеж | "Р" (распродажа) |  | 1481
| Бур sds-plus 14х1000х950 Professional, STAYER | Бур sds-plus 14х1000х950 Professional, STAYER | Крепеж | "Р" (распродажа) |  | 1725
| Бур STAYER HERCULES-4Х 7x160 мм, SDS-plus | Бур STAYER HERCULES-4Х 7x160 мм, SDS-plus | Крепеж | "С" (Складская 2) |  | 213
| Бур по бетону 6* 50/110 SDS Elitech | Бур по бетону 6* 50/110 SDS Elitech | Крепеж | "Р" (распродажа) |  | 125
| Бур по бетону 6x110x50мм SDS PLUS KRANZ (KR-91-0006) | Бур по бетону 6x110x50мм SDS PLUS KRANZ (KR-91-0006) | Rexant Kranz | "А" (Хит продаж) |  | 71
| Бур по бетону 6x160 мм SDS PLUS (10 шт/упак) REXANT (91-0011-4) | Бур по бетону 6x160 мм SDS PLUS (10 шт/упак) REXANT (91-0011-4) | Rexant | "Р" (распродажа) |  | 70
| Бур по бетону 6x160x100 мм SDS PLUS (10 шт.) Kranz (KR-91-0011-4) | Бур по бетону 6x160x100 мм SDS PLUS (10 шт.) Kranz KR-91-0011-4 | Rexant Kranz | "С" (Складская 2) |  | 68.3
| Бур по бетону 6х110 SDS PLUS Rennbohr Quadro 4 грани | Бур по бетону 6х110 SDS PLUS Rennbohr Quadro 4 грани | Крепеж | "А" (Хит продаж) |  | 151.83
| Бур7*160 мм, SDS-plus ЗУБР | Бур7*160 мм, SDS-plus ЗУБР | Крепеж | "С" (Складская 2) |  | 235
| Сверло по металлу 10 мм (упак.5шт) | Сверло по металлу 10 мм (упак.5шт) | Крепеж | "Р" (распродажа) |  | 160
| Сверло по металлу 12 мм (упак.5шт) | Сверло по металлу 12 мм (упак.5шт) | Крепеж | "Р" (распродажа) |  | 243
| Сверло по металлу 3,2 мм Р6М5 GRAFF (713265) | Сверло по металлу 3,2 мм Р6М5 GRAFF (713265) | Graff | "Р" (распродажа) |  | 71
| Сверло по металлу 3,5 мм Р6М5 GRAFF (713570) | Сверло по металлу 3,5 мм Р6М5 GRAFF (713570) | Graff | "Р" (распродажа) |  | 72
| Сверло по металлу 4,0 мм GRAFF, в блистере | Сверло по металлу 4,0 мм GRAFF, в блистере | Graff | "Р" (распродажа) |  | 60
| Сверло по металлу 4,0 мм Р6М5 GRAFF (714075) | Сверло по металлу 4,0 мм Р6М5 GRAFF (714075) | Graff | "Р" (распродажа) |  | 89
| Сверло по металлу 5,0 мм Р6М5 GRAFF (715086) | Сверло по металлу 5,0 мм Р6М5 GRAFF (715086) | Graff | "Р" (распродажа) |  | 118
| Сверло по металлу 6 мм | Сверло по металлу 6 мм , СЦП Желтое износостойкое покрытие | Крепеж | "С" (Складская 2) |  | 60
| Сверло по металлу 8 мм (упак.5шт) | Сверло по металлу 8 мм (упак.5шт) | Крепеж | "Р" (распродажа) |  | 258
| Сверло по металлу ступенчатое ТИТАН 4,0-20,0 мм 76 mm 65 HRC Р6М5 TiN Kranz (KR-12-6611) | Сверло по металлу ступенчатое ТИТАН 4,0-20,0 мм 76 mm 65 HRC Р6М5 TiN Kranz (KR-12-6611) | Rexant Kranz | "С" (Складская 2) |  | 961.1
Гибкий переход
| УС-2х2 (300) | УС-2х2 (300) устройство соединительное (гибкий переход) | Велос | "С" (Складская 2) |  | 81.6
| УС-2х4 (200) | УС-2х4 (200) устройство соединительное (гибкий переход) | Велос | "С" (Складская 2) |  | 80
Диски отрезные
| Круг отрезной по металлу 180x1.6 мм GRAFF для болгарки | Круг отрезной по металлу 180x1.6 мм GRAFF для болгарки | Graff | "Р" (распродажа) |  | 115
| Круг(Диск) отрезной по металлу 230x1.8 GRAFF | Круг отрезной по металлу 230x1.8x22.23 мм GRAFF для болгарки | Graff | "Р" (распродажа) |  | 154
Изолента/Скотч/Скотч-Локи
| Двухсторонний скотч 25мм, ролик 5м (09-6125) | Двухсторонний скотч 25мм, ролик 5м (09-6125) | Rexant | "С" (Складская 2) |  | 111.1
| Изолента ПВХ Kranz (белая) 19х25 (KR-09-2201) | Изолента ПВХ Kranz 19мм х 25 метров белая (KR-09-2201) | Rexant Kranz | "Б" (Складская) |  | 130.5
| Изолента ПВХ Kranz (красная) 19х25 (KR-09-2204) | Изолента ПВХ (красная) 19х25 (KR-09-2204) | Rexant Kranz | "С" (Складская 2) |  | 130.5
| Изолента ПВХ Kranz (серая) 19х25 (KR-09-2208) | Изолента Kranz 19мм х 25 метров серая KR-09-2208 (10шт/уп) | Rexant Kranz | "Б" (Складская) |  | 130.5
| Изолента ПВХ Kranz (синяя) 19х25 (KR-09-2205) | Изолента ПВХ Kranz (синяя) 19х25 (KR-09-2205) | Rexant Kranz | "С" (Складская 2) |  | 130.5
| Изолента ПВХ Kranz(черная) 19х25 (KR-09-2206) | Изолента ПВХ Kranz(черная) 19х25 (KR-09-2206) | Rexant Kranz | "Б" (Складская) |  | 130.5
| Изолента ПВХ Terminator IZ 1510S черная, 0,13 мм, 15 мм, 10 м | Изолента ПВХ Terminator IZ 1510S черная, 0,13 мм, 15 мм, 10 м | Terminator | "С" (Складская 2) |  | 110
| Изолента ПВХ Terminator IZ 1918R красная, 0,13 мм, 19 мм, 18,3м | Terminator IZ 1918R изолента красная ПВХ, 0,13 мм, 19 мм, 18,3 м, в тубе 10 шт,в коробке 250 шт | Terminator | "С" (Складская 2) |  | 157
| Изолента ПВХ Terminator IZ 1918W белая, 0,13 мм, 19 мм, 18,3 м | Изолента ПВХ Terminator IZ 1918W белая, 0,13 мм, 19 мм, 18,3 м | Terminator | "Б" (Складская) |  | 157
| Изолента ПВХ Terminator IZ 1920S черная, 0,13 мм, 19 мм, 20м | Изолента ПВХ Terminator IZ 1920S черная, автомоб., 0,13 мм, 19 мм, 20м | Terminator | "А" (Хит продаж) |  | 223
| Скотч-лок К-2, для жил (d=0,4-0,9мм), D=2,08мм REXANT (07-5402) | Соединитель изолированный К-2, для жил (d=0,4-0,9мм), D=2,08мм REXANT (07-5402) | Rexant | "А" (Хит продаж) |  | 8.8
Инструменты
| Бокорезы 160мм никел., двухкомпонентные REXANT (12-4614) | Бокорезы 160мм никелированные, двухкомпонентные REXANT (12-4614) | Rexant | "С" (Складская 2) |  | 317.4
| Бокорезы 180мм никель, двухкомпонентные REXANT (12-4615) | Бокорезы 180мм никелированные, двухкомпонентные рукоятки REXANT (12-4615) | Rexant | "С" (Складская 2) |  | 372.9
| Газовый монтажный пистолет TOUA GSN50E | Газовый монтажный пистолет TOUA GSN50E | Промрукав | "Р" (распродажа) |  | 57913
| Зажим струбцина MAB-9 | Зажим струбцина MAB-9 (1упак/12шт) 375956 | HILTI | "Р" (распродажа) |  | 405
| Кримпер NMC-5684PT NIKOMAX обжимной | NMC-5684PT Инструмент NIKOMAX обжимной, 2 гнезда, с храповиком, совместим с коннекторами: RJ45/8P8C(в т.ч. с сквозными), RJ12/6P6C, RJ11/6P4C | NIKOMAX | "С" (Складская 2) |  | 3748
| Кримпер HT-315 для обжима 8P8C, 6P6C, 4P4C, заделка витой пары REXANT (12-3441) | Кримпер HT-315 для обжима 8P8C, 6P6C, 4P4C, заделка витой пары REXANT (12-3441) | Rexant (электрика) | "С" (Складская 2) |  | 872.6
| Кримпер для обжима 8P8C / 6P6C (HT-568R) (HY-568R) (12-3432-4) | Кримпер для обжима 8P8C / 6P6C (HT-568R) (HY-568R) (12-3432-4) | Rexant | "С" (Складская 2) |  | 674.3
| Круглогубцы диэлектрические "Стандарт" 160мм (КВТ) 60475 | Круглогубцы диэлектрические "Стандарт" 160мм (КВТ), 60475 | КВТ | "Р" (распродажа) |  | 818
| Мультиметр M832 (DT832) PROconnect (13-3012) | Портативный мультиметр M832 (DT832) PROconnect (13-3012) | PROCONNECT | "Б" (Складская) |  | 428.4
| Мультиметр MS8233A MASTECH (13-2014) | Универсальный мультиметр MS8233A MASTECH, 4х разрядный дисплей; Ручной выбор предела измерений; Тестирование диодов; Прозвонка целостности цепи; Размер (мм): 145*73*45; Тип батареи: 9В Крона | Rexant | "С" (Складская 2) |  | 2520.2
| Набор отверток 8 предметов REXANT (12-4774) | Набор отверток 8 предметов REXANT (12-4774) | Rexant | "С" (Складская 2) |  | 1110.6
| Набор пластиковых органайзеров НК-03 КВТ (80153) | Набор пластиковых органайзеров НК-03 КВТ, В комплекте: Органайзер S: 233х120х35 мм, Органайзер M: 273х180х43 мм, Органайзер L: 358х223х50 мм, 20 съемных разделительных пластин | КВТ | "Р" (распродажа) |  | 1550
| Ножницы кабельные MC-04 (КВТ), 60948 | Ножницы кабельные MC-04 (КВТ), 60948 | КВТ | "Р" (распродажа) |  | 1980
| Отвертка комбинированная, прозрачная рукоятка, двухсторонний стержень 120 мм REXANT (12-4742) | Отвертка комбинированная, прозрачная рукоятка, двухсторонний стержень 120 мм REXANT (12-4742) | Rexant | "С" (Складская 2) |  | 123
| Отвертка комбинированная, прозрачная рукоятка, двухсторонний стержень 40мм REXANT (12-4743) | Отвертка комбинированная, прозрачная рукоятка, двухсторонний стержень 40мм (крестовая PH2, шлицевая SL6) REXANT (12-4743) | Rexant | "С" (Складская 2) |  | 100
| Отвертка крестовая PH0х100мм, двухкомпонентная рукоятка REXANT (12-6402) | Отвертка крестовая PH0х100мм, двухкомпонентная рукоятка REXANT (12-6402) | Rexant | "Н" (Новинка) |  | 77
| Отвертка крестовая PH2х100мм, двухкомпонентная рукоятка REXANT (12-6407) | Отвертка крестовая PH2х100мм, двухкомпонентная рукоятка REXANT (12-6407) | Rexant | "Н" (Новинка) |  | 142.8
| Отвертка шлицевая SL 3х150 мм, двухкомпонентная рукоятка REXANT (12-6422) | Отвертка шлицевая SL 3х150 мм, двухкомпонентная рукоятка REXANT (12-6422) | Rexant | "С" (Складская 2) |  | 100
| Отвертка шлицевая SL 3х75 мм, двухкомпонентная рукоятка REXANT (12-4721) | Отвертка шлицевая SL 3х75 мм, двухкомпонентная рукоятка REXANT (12-4721) | Rexant | "С" (Складская 2) |  | 65.9
| Отвертка шлицевая SL3х100мм, двухкомпонентная рукоятка REXANT (12-6421) | Отвертка шлицевая SL3х100мм, двухкомпонентная рукоятка REXANT (12-6421) | Rexant | "С" (Складская 2) |  | 80.2
| Паяльник долговечное жало, серия МАСТЕР, 60Вт, 230В, блистер REXANT (12-0124) | Паяльник долговечное жало, серия МАСТЕР, 60Вт, 230В, блистер REXANT (12-0124) | Rexant | "С" (Складская 2) |  | 312.5
| Плоскогубцы REXANT Мини 120 мм никелированные, авторазжим, обливные рукоятки (12-4601) | Плоскогубцы REXANT Мини 120 мм никелированные, авторазжим, обливные рукоятки (12-4601) | Rexant | "С" (Складская 2) |  | 251.5
| Плоскогубцы комбинированные 160мм никел.е, двухкомпонентные REXANT (12-4611) | Плоскогубцы комбинированные 160мм никелированные, двухкомпонентные рукоятки REXANT (12-4611) | Rexant | "С" (Складская 2) |  | 412.5
| Плоскогубцы комбинированные 180мм никел. двухкомпонентные REXANT (12-4612) | Плоскогубцы комбинированные 180мм никелированные, двухкомпонентные рукоятки REXANT (12-4612) | Rexant | "С" (Складская 2) |  | 349.1
| Плоскогубцы комбинированные REXANT 160 мм, обливные рукоятки (12-4611-1) | Плоскогубцы комбинированные REXANT 160 мм, обливные рукоятки (12-4611-1) | Rexant | "С" (Складская 2) |  | 269.8
| Протяжка кабельная (мини УЗК в бухте), стеклопруток, d=3,5мм, 3м, красная REXANT (47-1003) | Протяжка кабельная (мини УЗК в бухте), стеклопруток, d=3,5мм, 3м, красная REXANT (47-1003) | Rexant | "С" (Складская 2) |  | 761
| Рулетка Стандарт 3 м х 16 мм REXANT (12-9000) | Рулетка Стандарт 3 м х 16 мм REXANT (12-9000) | Rexant (электрика) | "С" (Складская 2) |  | 111.1
| Тестер кабеля RJ-45 + BNC 5248 REXANT (12-1001) | Тестер кабеля RJ-45 + BNC 5248 REXANT (12-1001) | Rexant | "С" (Складская 2) |  | 777.4
| Тонкогубцы REXANT 160 мм, обливные рукоятки (12-4617-1) | Тонкогубцы REXANT 160 мм, обливные рукоятки (12-4617-1) | Rexant | "С" (Складская 2) |  | 269.8
| Щупы T3033U MASTECH (13-2034) | Щупы T3033U MASTECH (13-2034) | Rexant | "С" (Складская 2) |  | 468.1
| Ящик пластиковый д/инстр Proconnect 500х250х260 (12-5002-4) | Ящик пластиковый д/инстр Proconnect 500х250х260 (12-5002-4) | PROCONNECT | "С" (Складская 2) |  | 1943.5
Коммутационные устройства/колодки
| Зажим винтовой ЗВИ-3 (1,0- 2,5мм2) 12пар ИЭК UZV3-003-04 | Зажим винтовой ЗВИ-3 (1,0- 2,5мм2) 12пар ИЭК UZV3-003-04 | IEK | "Б" (Складская) |  | 49
| Клеммная колодка винтовая KВ-4 (1,5-4 мм²), ток 3 A, полиэтилен белый (ЗВИ) REXANT (07-5004) | Клеммная колодка винтовая KВ-4 (1,5-4 мм²), ток 3 A, полиэтилен белый (ЗВИ) REXANT (07-5004) | Rexant (электрика) | "Б" (Складская) |  | 53
| Клеммная колодка винтовая KВ-6 (2,5-6 мм²), ток 6 A, полиэтилен белый (ЗВИ) REXANT (07-5006) | Клеммная колодка винтовая KВ-6 (2,5-6 мм²), ток 6 A, полиэтилен белый (ЗВИ) REXANT (07-5006) | Rexant (электрика) | "С" (Складская 2) |  | 49.5
Коробки
| КМ-О (4к) IP41 монтажная (72х72х36мм) | Коробка КМ-О (4к), монтажная огнестойкая, IP41 (72х72х36мм) | Гефест | "А" (Хит продаж) |  | 531
| Коробка ALJB-12 (аналог JB720) | Коробка ALJB-12 (аналог JB720), Разветвительная на 12 контактов, 65x65x18мм, 0,025 кг, ток 0.2 А, номинальное напряжение 42В, аналог JB720, в упаковке 24 шт | Alarmico | "Б" (Складская) |  | 341
| Коробка ALJB-24 (аналог JB730) | Коробка ALJB-24 (аналог JB730), Разветвительная на 24 контакта, тампер на вскрытие, 128x102x53мм, 0,156 кг, ток 0.2 А, номинальное напряжение 42В, аналог JB730, в упаковке 10 шт. | Alarmico | "С" (Складская 2) |  | 648
| Коробка ALJB-8 (аналог JB-701) | Коробка ALJB-8 (аналог JB-701), Разветвительная на 8 контактов, 80x23x18мм, 0,025 кг, ток 0.2 А, номинальное напряжение 42В, аналог JB701, в упаковке 100 шт | Alarmico | "Б" (Складская) |  | 174
| Коробка КМ41212-01 распаячная о/п 75х75х20 IP20 с клеммн. бел.ИЭК(кор100шт) UKO10-075-075-020-K01 | Коробка КМ41212-01 распаячная для о/п 75х75х20 мм белая (6 клемм 6мм2) ИЭК (кор100/уп100) UKO10-075-075-020-K01 | IEK | "С" (Складская 2) |  | 101
| Коробка огнестойкая для к/к 75х75х30 IP42 (40-0450-FR1.5-4) | Коробка огнестойкая для к/к E15-Е120 75х75х30 (40-0450-FR1.5-4) IP42 (уп.1шт) Промрукав | Промрукав | "Б" (Складская) |  | 1095
| Коробка огнестойкая для к/к 75х75х30 IP42 (40-0450-FR2.5-4) | Коробка огнестойкая для к/к E15-Е120 75х75х30 (40-0450-FR2.5-4) IP42 (уп.1шт) Промрукав | Промрукав | "Б" (Складская) |  | 1146
| Коробка огнестойкая для к/к 75х75х30 IP42 40-0450-FR6.0-6 Е60 | Коробка огнестойкая для кабель-канала 40-0450-FR6.0-6 Е15-Е60 (латунь) RAL9003 75х75х30 (87 шт/кор) Промрукав | Промрукав | "Н" (Новинка) |  | 561.2
| Коробка огнестойкая для к/к75х75х30 IP42 40-0450-FR6.0-4-Е60 | Коробка огнестойкая для кабель-канала 40-0450-FR6.0-4 Е15-Е60 (латунь) RAL9003 75х75х30 (87 шт/кор) Промрукав | Промрукав | "Н" (Новинка) |  | 535.5
| Коробка огнестойкая для откр. установки 100х100х50 IP55 (40-0300-FR1.5-4) | Коробка огнестойкая для о/п 40-0300-FR1.5-4 Е15-Е120 100х100х50 IP55 (арт:40-0300-FR1.5-4) Промрукав | Промрукав | "С" (Складская 2) |  | 1794.6
| Коробка огнестойкая для откр. установки 100х100х50 IP55 (40-0300-FR6.0-4) | Коробка огнестойкая для о/п 40-0300-fr6.0-4 Е15-Е120 RAL2004 100х100х50 (14 шт/кор) Промрукав | Промрукав | "С" (Складская 2) |  | 1531.2
| Коробка ответвительная для откр. установки 80х80х40 IP55 (40-0210) | Коробка ответвительная 40-0210 для о/п безгалогенная (HF) 80х80х40 (7 вводов) IP55 (105шт/кор) Промрукав | Промрукав | "Б" (Складская) |  | 88
| Коробка распр.для видеокамер двухкомп100х100х50.(HF) белая (60-0500-9003) | Коробка распределительная 60-0500-9003 для видеокамер двухкомпонентная безгалогенная (HF) белая 100х100х50 (20шт/кор) Промрукав | Промрукав | "С" (Складская 2) |  | 580.2
| Коробка распределительная 80х80х40 IP66 (60-0210) | Коробка распределительная 60-0210 для прямого монтажа двухкомпонентная безгалогенная (HF) 80х80х40 (132шт/кор) Промрукав | Промрукав | "С" (Складская 2) |  | 139
| Коробка распределительная для о/п безг (HF) IP55 65х40 40-0100 | Коробка распаячная 40-0100 для о/п безгалогенная (HF) 65х40 (200шт/кор) IP55, Промрукав | Промрукав | "Б" (Складская) |  | 63.5
| Коробка распределительная 70х70х40 IP66 (60-0200) | Коробка распределительная 60-0200 для прямого монтажа двухкомпонентная безгалогенная (HF) 70х70х40 (150шт/кор) Промрукав | Промрукав | "С" (Складская 2) |  | 109
| Коробка распределительная безг. (HF)100х100х50 IP66 (60-0300-9005) | Коробка распределительная 60-0300-9005 для прямого монтажа двухкомпонентная безгалогенная (HF) черная 100х100х50 IP66 (66шт/кор) Промрукав | Промрукав | "С" (Складская 2) |  | 174
| Коробка распределительная двухком безг100х100х40IP66 (HF) (60-0303) серая | Коробка распределительная 60-0303 для прямого монтажа двухкомпонентная безгалогенная (HF) 100х100х40 (90шт/кор) Промрукав | Промрукав | "Б" (Складская) |  | 174
| Коробка распределительная для о/п (HF)100х100х50 IP55 (40-0300) | Коробка распределительная 40-0300 для о/п безгалогенная (HF) 100х100х50 (60шт/кор) Промрукав | Промрукав | "Б" (Складская) |  | 208
| Коробка распределительная для п/м 100х100х50 IP66 (60-0300) | Коробка распределительная для прямого монтажа двухкомпонентная безгалогенная (HF) 100х100х50 IP66 (66шт/кор) Промрукав (60-0300) | Промрукав | "Б" (Складская) |  | 174
| Коробка распределительная для прямого монтажа черная (HF) 80х80х40 IP66 (60-0210-9005) | Коробка распределительная 60-0210-9005 для прямого монтажа двухкомпонентная безгалогенная (HF) черная 80х80х40 (132шт/кор) Промрукав | Промрукав | "С" (Складская 2) |  | 139
| Коробка универсальная для к/к (HF) IP42 85х85х45 (40-0460) | Коробка универсальная для кабель-канала 40-0460 безгалогенная (HF) 85х85х45 (152шт/кор) Промрукав | Промрукав | "С" (Складская 2) |  | 141.2
| Коробка универсальная для к/к 75х75х30 IP42 (40-0450) | Коробка универсальная для к/к 40-0450 безгалогенная (HF) 75х75х30 (90шт/кор) Промрукав | Промрукав | "Б" (Складская) |  | 83
| КРН-4 | КРН-4 Коробка разветвительная низковольтная на защелках, 4 контакта, 43x43x19 мм. Аналог КС-4(У). | Стар Лайт Технолоджи | "С" (Складская 2) |  | 44
| КРТН-10 | КРТН-10, Коробка распределительная (80шт/кор) | Арсенал | "С" (Складская 2) |  | 144.5
| КРТП-10 (КРТП 10х2) (СЛТ) | КРТП-10 (СЛТ) Коробка распределительная телефонная плоская на 2х10 пар проводов, 125х113х27мм. | Стар Лайт Технолоджи | "Б" (Складская) |  | 284
| КС-4 | КС-4 коробка коммутационная 4 пары ( на болтике ) Габаритные размеры, мм 42х42х21, (540 шт/упак) | Стар Лайт Технолоджи | "А" (Хит продаж) |  | 44
| УК-2П | УК-2П коробка коммутационная (шайба круглая) (264шт/кор), Габаритные размеры, мм D61х23 (264 шт/упак) | Стар Лайт Технолоджи | "А" (Хит продаж) |  | 42
| УМК-6 | УМК-6 Универсальная монтажная коробка для крепления видеокамер; пластик, белый; IP55; нагрузка до 1.5 кг; 131х131х57 мм. | ТД Русичи | "С" (Складская 2) |  | 498
Пена монтажная
| Мастика огнезащитная МТО (310мл) | Мастика огнезащитная МТО (310мл) Температура эксплуатации от – 60°С до + 80°С | Евроресурс+ | "Б" (Складская) |  | 631
| Огнестойкий герметик ОГНЕЗА-ГТ (серый) | Огнестойкий терморасширяющийся акриловый герметик "ОГНЕЗА-ГТ" 310мл. (до+1300°С). | Огнеза | "Б" (Складская) |  | 1540
| Очиститель монтажной пены Oklent 650 мл | Очиститель монтажной пены Oklent 650 мл | Пена | "Н" (Новинка) |  | 225
| Пена однокомп. огнезащитная балл.740 мл. DF1201 | Пена однокомп. огнезащитная балл.740 мл. DF1201 | DKC | "С" (Складская 2) |  | 2791
| Пена профессиональная монтажная летняя Oklent 65 1000мл | Пена профессиональная монтажная летняя Oklent 65 1000мл | Пена | "С" (Складская 2) |  | 638
| Противопожарная пена PROFFLEX FireStop 65 | Противопожарная пена PROFFLEX FireStop 65 | Пена | "С" (Складская 2) |  | 921
| Противопожарная терморасширяющаяся мастика HILTI CP 611A 310 мл | Противопожарная терморасширяющаяся мастика HILTI CP 611A 310 мл | Пена | "С" (Складская 2) |  | 4126
| Противопожарная терморасширяющаяся пена HILTI CP 620 300 мл | Противопожарная терморасширяющаяся пена HILTI CP 620 300 мл | Пена | "С" (Складская 2) |  | 9519
| Противопожарная терморасширяющаяся пена HILTI CP 660 325 мл | Противопожарная терморасширяющаяся пена HILTI CP 660 325 мл | Пена | "С" (Складская 2) |  | 6169.1
Перчатки Х/Б
| Перчатки Х/Б с покрытием ПВХ (Лидер) (09-0209) | Перчатки Х/Б с покрытием ПВХ (Лидер) (09-0209) | Rexant | "Б" (Складская) |  | 38.9
Площадка под стяжку
| Площадка для крепления стяжки REXANT (ПС-2) 22x16 мм, белая, упаковка 100 шт (07-2102) | Площадка для крепления стяжки REXANT (ПС-2) 22x16 мм, белая, упаковка 100 шт (07-2102) | Rexant | "С" (Складская 2) |  | 264.5
| Площадка под винт самоклеящаяся REXANT 28х28 мм, белая, упак 100 шт. (07-2228) | Площадка под винт самоклеящаяся REXANT 28х28 мм, белая, упак 100 шт. (07-2228) | Rexant | "С" (Складская 2) |  | 869.5
| Площадка под стяжку для прямого монтажа черная (100шт/2000шт уп/кор) Промрукав PR13.0342 | Площадка под стяжку для прямого монтажа черная (100шт/2000шт уп/кор) Промрукав PR13.0342 | Промрукав | "С" (Складская 2) |  | 498
| Герметик акриловый противопожарный терморасширяющийся FIREPROTECT 501 белый 310 мл | Герметик акриловый противопожарный терморасширяющийся FIREPROTECT 501 белый 310 мл | Пена | "С" (Складская 2) |  | 865
| Лента монтажная ЛМ-50 UZA-LB-ECO IEK | UZA-LB-ECO Лента монтажная ЛМ-50 IEK Ширина 20 мм. Длина 50 м. Толщина 0,7 мм. Перфорации нет. Нержавеющая сталь. Диапазон рабочих температур °C -50...+60 | IEK | "С" (Складская 2) |  | 4138
| Лента монтажная перфорированная 20х0,7мм (1уп-25м) CLP1M-LP-20-1 | Лента монтажная перфорированная 20х0,7мм (1уп-25м) CLP1M-LP-20-1 | IEK | "С" (Складская 2) |  | 2289
| Лента сигнальная "Осторожно кабель" ЛСЭ 150 100 пм 150 мм Rexant (19-3015) | Лента сигнальная "Осторожно кабель" ЛСЭ 150 100 п.м.150 мм Rexant (19-3015) | Rexant (электрика) | "С" (Складская 2) |  | 1128.1
| Лента сигнальная 150мм*100м "Осторожно кабель" А | Лента сигнальная 150мм*100м "Осторожно кабель" А | Электрика (Разное) | "С" (Складская 2) |  | 1372
| Лента сигнальная 250мм*100м "Осторожно кабель" А | Лента сигнальная 250мм*100м "Осторожно кабель" А | Электрика (Разное) | "С" (Складская 2) |  | 2292
| Лента-полоса монтажная оцинкованная, перфорированная волна 12х0,55 мм (рулон 25м) REXANT (07-7212-4) | Лента-полоса монтажная оцинкованная, перфорированная волна 12х0,55 мм (рулон 25м) REXANT (07-7212-4) | Rexant | "Б" (Складская) |  | 592
| Припой с канифолью 250 гр. d=0.6 мм (09-3311) | Припой с канифолью 250 гр. d=0.6 мм (Sn60 Pb40 Flux 2.2%) REXANT (09-3311) | Rexant (электрика) | "С" (Складская 2) |  | 2339.4
| Противопожарный акриловый герметик CР 606 HILTI 310 мл | Противопожарный акриловый герметик CР 606 HILTI 310 мл | HILTI | "Р" (распродажа) |  | 2130
| Противопожарный силиконовый герметик HILTI CP 601S 600 мл | Противопожарный силиконовый герметик HILTI CP 601S 600 мл | HILTI | "Р" (распродажа) |  | 7500
Саморезы, дюбеля
Дюбель
| Дюбель 4BS-K 6х28, универсальный (1000/уп) | Дюбель 4BS-K 6х28 Россия , (1000/уп) | Крепеж | "С" (Складская 2) |  | 1200
| Дюбель 4BS-K 6х41 / S 6х41 (1000/уп) | Дюбель 4BS-K 6х41 / S 6х41 Россия , (1000/уп) | Крепеж | "С" (Складская 2) |  | 2000
| Дюбель 6х30 RL по бетону (1000шт.) | Дюбель 6х30 RL по бетону (1000шт.) | Крепеж | "С" (Складская 2) |  | 1000
| Дюбель 6х35 (1000/уп) синий распорный | Дюбель распорный (синий) Tchappai 6*35 (усы, шипы) (шт.) (1000) | Крепеж | "С" (Складская 2) |  | 900
| Дюбель RD 6х36 / S 6х36 (упак.1000) | Дюбель RD 6х36 / S 6х36 Россия , (1000/уп) | Крепеж | "С" (Складская 2) |  | 1000
| Дюбель RD 6х51/ S 6х51 (1000/уп) | Дюбель RD 6х51/ S 6х51 Россия , (1000/уп) | Крепеж | "С" (Складская 2) |  | 1500
| Дюбель RDM 6х37 Россия (1000/уп) | Дюбель RDM 6х37 Россия (1000/уп) | Крепеж | "С" (Складская 2) |  | 1300
| Дюбель металлический универсальный 5х30, (100шт/уп) PR08.3481 | Дюбель металлический универсальный 5х30, (100шт/уп) PR08.3481 | Промрукав | "А" (Хит продаж) |  | 577
| Дюбель металлический универсальный 6х32 (100 шт/уп) PR08.3754 | Дюбель металлический универсальный 6х32 (100 шт/уп) PR08.3754 | Промрукав | "Б" (Складская) |  | 796
| Дюбель-гвоздь 6х40 потайной борт DAXMER (200шт/уп) | Дюбель-гвоздь 6х40 потайной борт DAXMER (200шт/уп) | Крепеж | "С" (Складская 2) |  | 360
Саморезы
| Саморез п/сф с прессшайбой ОСТРЫЙ 4,2х16 (упак 500 шт) | Саморез п/сф с прессшайбой ОСТРЫЙ 4,2х16 (упак 500 шт) | Крепеж | "С" (Складская 2) |  | 269
| Саморез п/сф с прессшайбой ОСТРЫЙ 4,2х25 (упак 500 шт) | Саморез п/сф с прессшайбой ОСТРЫЙ 4,2х25 (упак 500 шт) | Крепеж | "А" (Хит продаж) |  | 505
| Саморез п/сф с прессшайбой ОСТРЫЙ 4,2х32 (упак 500 шт) | Саморез п/сф с прессшайбой ОСТРЫЙ 4,2х32 (упак 500 шт) | Крепеж | "С" (Складская 2) |  | 470
| Саморез п/сф с прессшайбой ОСТРЫЙ 4.2х19 (упак 500 шт) | Саморез п/сф с прессшайбой ОСТРЫЙ 4.2х19 (упак 500 шт) | Крепеж | "С" (Складская 2) |  | 272
| Саморез п/сф с прессшайбой СВЕРЛО 4,2х19 (упак 500 шт) | Саморез п/сф с прессшайбой СВЕРЛО 4,2х19 (упак 500 шт) | Крепеж | "С" (Складская 2) |  | 435
| Саморез п/сф с прессшайбой СВЕРЛО 4,2х25 (упак 500 шт) | Саморез п/сф с прессшайбой СВЕРЛО 4,2х25 (упак. 500 шт) | Крепеж | "С" (Складская 2) |  | 482
| Саморез п/сф с прессшайбой СВЕРЛО 4,2х32 (упак 500 шт) | Саморез п/сф с прессшайбой СВЕРЛО 4,2х32 (упак. 500 шт) | Крепеж | "С" (Складская 2) |  | 623
| Саморез 3,5х19 ш/р (500шт/упак) | Саморез для ГКЛ ш/р оксид 3,5х19 (500 шт/уп,) | Крепеж | "С" (Складская 2) |  | 140
| Саморез 3,5х25 ш/р (упак 2000 шт) | Саморез 3,5х25 ш/р (упак 2000 шт) | Крепеж | "С" (Складская 2) |  | 1166
| Саморез 3,5х41 ш/р (500шт/уп) | Саморез для ГКЛ ш/р оксид 3,5х41 (500/уп) | Крепеж | "Б" (Складская) |  | 336
| Саморез 4,2х32 с прессшайбой, острый, цинк (100 шт/уп) Промрукав PR08.3626 | Саморез 4,2х32 с прессшайбой, острый, цинк (100 шт/уп) Промрукав PR08.3626 | Промрукав | "Б" (Складская) |  | 261
| Саморез 4,2Х32 с прессшайбой, острый, цинк (200 шт/уп) PR08.3647 | Саморез 4,2Х32 с прессшайбой, острый, цинк (200 шт/уп) PR08.3647, Промрукав | Промрукав | "С" (Складская 2) |  | 530
| Саморез для ГКЛ 3,5х35 ш/р желтый цинк (1000 шт/уп) | Саморез для ГКЛ 3,5х35 ш/р желтый цинк (1000 шт/уп) | Крепеж | "С" (Складская 2) |  | 790
| Саморез для ГКЛ ч/р 3,5*25 (500 шт/уп) | Саморез для ГКЛ ч/р 3,5*25 (500 шт/уп) | Крепеж | "С" (Складская 2) |  | 180
| Саморез для ГКЛ ч/р 3,5х35 (500 шт/уп) | Саморез для ГКЛ ч/р 3,5х35 (500 шт/уп) | Крепеж | "С" (Складская 2) |  | 272
| Саморез для ГКЛ ш/р 3,5х32 (1000 шт/уп) | Саморез для ГКЛ ш/р 3,5х32 (1000 шт/уп) | Крепеж | "Б" (Складская) |  | 516
| Саморез для ГКЛ ш/р 3,5х35 (1000 шт/уп) | Саморез для ГКЛ ш/р 3,5х35 (1000 шт/уп) | Крепеж | "С" (Складская 2) |  | 560
| Саморез для ГКЛ ш/р оксид 3,5х45 (500 шт/уп) | Саморез для ГКЛ ш/р оксид 3,5х45 (500 шт/уп) | Крепеж | "С" (Складская 2) |  | 381
| Саморез для ГКЛ ш/р оксид 3,5х51 (500 шт/уп) | Саморез для ГКЛ ш/р оксид 3,5х51 (500 шт/уп) | Крепеж | "С" (Складская 2) |  | 400
| Саморез оконный 3,9х25 сверло белый цинк (500 шт/упак) | Саморез оконный 3,9х25 сверло белый цинк (500 шт/упак) | Крепеж | "С" (Складская 2) |  | 469
Саморезы, дюбеля
| Винт с полуцил.гол. М4х12 DIN967) (100 ШТ/УП) PR08.4990 | Винт с полуцил.гол. М4х12 DIN967) (100 ШТ/УП) PR08.4990, Промрукав | Промрукав | "С" (Складская 2) |  | 227
| Заклепка резьбовая стальная оцинк. цилиндр М4х0,7х11,6 (100шт) PR08.4989 | Заклепка резьбовая стальная оцинк. цилиндр М4х0,7х11,6 (100шт) PR08.4989, Промрукав | Промрукав | "С" (Складская 2) |  | 645
| Комплекты для крепления ОКЛ с использованием самореза, дюбеля и хомута FR ПР-25 (100 шт) PR08.5200 | Комплекты для крепления ОКЛ с использованием самореза, дюбеля и хомута FR ПР-25 (100 шт) PR08.5200 Промрукав | Промрукав | "С" (Складская 2) |  | 2545
| Стяжки кабельные стальные СКС (316) 4,6*200 (100 шт/уп) PR08.4901 | Стяжки кабельные стальные СКС (316) 4,6*200 (100 шт/уп) PR08.4901 | Промрукав | "С" (Складская 2) |  | 4097
Скоба/Клипсы/Муфта
Клипсы
| CTA10D-CF40-K41-050 Держатель с защёлкой CF40 ИЭК | Держатель с защёлкой CF40 ИЭК (кор.400/упак.50) CTA10D-CF40-K41-050 | IEK | "Р" (распродажа) |  | 10
| Держатель для гофры (трубы ПВХ) серый d 20 мм.(100шт) PR.02720 | Держатель для жесткой и гибкой трубы d 20 мм. серый (кор1500/ уп.100 ) Промрукав, PR.02720 | Промрукав | "С" (Складская 2) |  | 486
| Держатель для гофры(трубы ПВХ) белый д20 (100шт), PR.02720б | Держатель для жесткой и гибкой трубы белый д20 (100шт/1500шт уп/кор) Промрукав, PR.02720б | Промрукав | "С" (Складская 2) |  | 451
| Держатель для гофры(трубы ПВХ) серый d 16 мм.(100шт) PR.02716 | Держатель для жесткой и гибкой трубы d 16 мм. серый (кор.2000/уп.100) Промрукав, PR.02716 | Промрукав | "С" (Складская 2) |  | 387
| Держатель для гофры(трубы ПВХ) серый d 25 мм.(100шт ) PR.02725 | Держатель для жесткой и гибкой трубы d 25 мм. серый (кор.1000/уп.100) Промрукав, PR.02725 | Промрукав | "С" (Складская 2) |  | 577
| Держатель для гофры(трубы ПВХ) серый d 32 мм(25шт) PR.02732 | Держатель для жесткой и гибкой трубы d 32 мм. серый (25шт./упак.) Промрукав, PR.02732 | Промрукав | "С" (Складская 2) |  | 380
| Держатель для гофры(трубы ПВХ) черный d 32 мм.(25 шт) PR.02732ч | Держатель для жесткой и гибкой трубы d 32 мм. черный (25 шт/уп) Промрукав, PR.02732ч | Промрукав | "Р" (распродажа) |  | 355.3
| Клипса UNIFIX 22мм | Клипса UNIFIX 22мм (уп 100 шт) | Unifix | "Р" (распродажа) |  | 173
| Клипса UNIFIX TC11 | Клипса UNIFIX TC11 (уп 100 шт) | Unifix | "Р" (распродажа) |  | 122
| Крепеж кабеля круглый 4 мм, белый (упак. 50 шт) REXANT (07-4004) | Крепеж кабеля круглый 4 мм, белый (упак. 50 шт) REXANT (07-4004) | Rexant | "С" (Складская 2) |  | 24.9
| Крепеж кабеля круглый 6 мм, белый (упак. 50 шт) REXANT (07-4006) | Крепеж кабеля круглый 6 мм, белый (упак. 50 шт) REXANT (07-4006) | Rexant | "С" (Складская 2) |  | 41.8
| Крепеж-клипса для труб для прямого монтажа серая в п/э d16 мм (100шт/уп) Промрукав PR13.0119 | Крепеж-клипса для труб для прямого монтажа серая в п/э d16 мм (100шт/уп) Промрукав PR13.0119 | Промрукав | "С" (Складская 2) |  | 658
| Крепеж-клипса для труб для прямого монтажа серая в п/э d20 мм (100шт/уп) Промрукав PR13.0120 | Крепеж-клипса для труб для прямого монтажа серая в п/э d20 мм (100шт/уп) Промрукав PR13.0120 | Промрукав | "С" (Складская 2) |  | 683
Скоба
| Скоба металлическая двухлапковая СМД d16-17 мм (100 шт/уп) PR08.2546 | Скоба металлическая двухлапковая СМД d16-17 мм (100 шт/уп) Промрукав PR08.2546 | Промрукав | "С" (Складская 2) |  | 400
| Скоба металлическая двухлапковая СМД d19-20 мм (100 шт/уп) PR08.2547 | Скоба металлическая двухлапковая СМД d19-20 мм (100 шт/уп) Промрукав PR08.2547 | Промрукав | "С" (Складская 2) |  | 504
| Скоба металлическая двухлапковая СМД ОЦ d16-17 мм (100 шт/уп) | Скоба металлическая двухлапковая оцинкованная СМД d16-17 мм (100 шт/уп) | Завод Труд | "Н" (Новинка) |  | 335
| Скоба металлическая двухлапковая СМД ОЦ d19-20 мм (100 шт/уп) | Скоба металлическая двухлапковая СМД оцинкованная d19-20 мм (100 шт/уп) | Завод Труд | "Н" (Новинка) |  | 359
| Скоба металлическая однолапковая СМО d14-15 мм (100 шт/уп) PR08.2532 | Скоба металлическая однолапковая СМО d14-15 мм (100 шт/уп) Промрукав PR08.2532 | Промрукав | "С" (Складская 2) |  | 298
| Скоба металлическая однолапковая СМО d16-17 мм (100 шт) PR08.2533 | Скоба металлическая однолапковая СМО d16-17 мм (100 шт) Промрукав PR08.2533 | Промрукав | "Б" (Складская) |  | 392
| Скоба металлическая однолапковая СМО d16-17 мм для монтажного пистолета (100 шт/уп) PR08.2753 | Скоба металлическая однолапковая СМО d16-17 мм для монтажного пистолета (100 шт/уп) PR08.2753 | Промрукав | "С" (Складская 2) |  | 835
| Скоба металлическая однолапковая СМО d19-20 мм (100шт/уп) PR08.2534 | Скоба металлическая однолапковая СМО d19-20 мм (100шт/уп) Промрукав PR08.2534 | Промрукав | "Б" (Складская) |  | 510
| Скоба металлическая однолапковая СМО d19-20 мм для мон. пист (без отверстий) ОКЛ PR08.2754 | Скоба металлическая однолапковая СМО d19-20 мм для монтажного пистолета (без отверстий) (100шт/1200шт уп/кор) Промрукав PR08.2754 | Промрукав | "С" (Складская 2) |  | 1066
| Скоба металлическая однолапковая СМО d25-26 мм (100 шт/уп) PR08.2536 | Скоба металлическая однолапковая СМО d25-26 мм (100 шт/уп) Промрукав PR08.2536 | Промрукав | "С" (Складская 2) |  | 589
| Скоба металлическая однолапковая СМО БОЦ d16-17 мм (100 шт/уп) | Скоба металлическая однолапковая СМО без оцинковки d16-17 мм (100 шт/уп) | Завод Труд | "Н" (Новинка) |  | 461
| Скоба металлическая однолапковая СМО ОЦ d14-15 мм (100 шт/уп) | Скоба металлическая однолапковая СМО оцинкованная d14-15 мм (100 шт/уп) | Завод Труд | "Н" (Новинка) |  | 228
| Скоба металлическая однолапковая СМО ОЦ d16-17 мм (100 шт/уп) | Скоба металлическая однолапковая СМО оцинкованная d16-17 мм (100 шт/уп) | Завод Труд | "Н" (Новинка) |  | 252
| Скоба металлическая однолапковая СМО ОЦ d19-20 мм (100шт/уп) | Скоба металлическая однолапковая СМО оцинкованная d19-20 мм (100шт/уп) | Завод Труд | "Н" (Новинка) |  | 304
Стяжки / Дюбель-стяжки
Дюбель-стяжки
| Дюбель-хомут 11-18мм (белый) | Дюбель-хомут 11-18мм (100шт/уп) Элетэк | ЭЛЕТЭК системс | "С" (Складская 2) |  | 104
| Дюбель-хомут 19-25мм (белый) | Дюбель-хомут 19-25мм (100шт/уп) Элетэк | ЭЛЕТЭК системс | "С" (Складская 2) |  | 137
| Дюбель-хомут 5-10мм белый | Дюбель-хомут 5-10мм (100шт/уп) белый Элетэк | ЭЛЕТЭК системс | "С" (Складская 2) |  | 90
| Дюбель-хомут 5-10мм черный | Дюбель-хомут 5-10мм (100шт/уп) черный Элетэк | ЭЛЕТЭК системс | "С" (Складская 2) |  | 90
| Дюбель-хомут нейлоновый 11-18 мм, черный (100 шт/уп) PROconnect (07-4522) | Дюбель-хомут нейлоновый 11-18 мм, черный (100 шт/уп) PROconnect (07-4522) | PROCONNECT | "Р" (распродажа) |  | 116.2
| Дюбель-хомут нейлоновый 19-25 мм, черный (100 шт/уп) PROconnect (07-4523) | Дюбель-хомут нейлоновый 19-25 мм, черный (100 шт/уп) PROconnect (07-4523) | PROCONNECT | "Р" (распродажа) |  | 131.4
Стяжки
| Полоса Лоскутова алюмин. с отверстием 100х10, (100шт.) | Полоса Лоскутова алюмин. с отверстием 100х10, (100шт.) | Электрика (Разное) | "Б" (Складская) |  | 284
| Полоса Лоскутова алюмин. с отверстием 150х10, (100шт.) | Полоса Лоскутова алюмин. с отверстием 150х10, (100шт.) | Электрика (Разное) | "Б" (Складская) |  | 425
| Стяжки кабельные стальные СКС (316) 7,9*200 (100 шт/уп) PR08.3969 | Стяжки кабельные стальные СКС (316) 7,9*200 (100 шт/уп) PR08.3969 | Промрукав | "С" (Складская 2) |  | 5630
| Стяжки кабельные стальные СКС (316) 7,9*300 (100 шт/уп) PR08.3971 | Стяжки кабельные стальные СКС (316) 7,9*300 (100 шт/уп) PR08.3971 | Промрукав | "С" (Складская 2) |  | 6673
| Хомут (FR ПР-25) (100шт/5000шт уп/кор) Промрукав PR08.3659 | Хомут (FR ПР-25) (100шт/5000шт уп/кор) Промрукав PR08.3659 | Промрукав | "Б" (Складская) |  | 1430
| Хомут (FR ПР-25) в гофроящике (1000 шт/кор) Промрукав PR08.11915 | Хомут (FR ПР-25) в гофроящике (1000 шт/кор) Промрукав PR08.11915 | Промрукав | "С" (Складская 2) |  | 13570
| Хомут (FR ПР-40) (100шт/5000шт уп/кор) Промрукав PR08.3660 | Хомут (FR ПР-40) (100шт/5000шт уп/кор) Промрукав PR08.3660 | Промрукав | "С" (Складская 2) |  | 1599
| Хомут (FR ПР-60) (100шт/5000шт уп/кор) Промрукав PR08.3828 | Хомут (FR ПР-60) (100шт/5000шт уп/кор) Промрукав PR08.3828 | Промрукав | "С" (Складская 2) |  | 4008
| Хомут MHT-150-I-YT (бесцветные) | Хомут MHT-150-I-YT 150х3.6 мм, отверстие под саморез (100 шт.), от -40 до +85, бесцветные | Harter | "С" (Складская 2) |  | 261
| Хомут nylon 9.0 х 900 мм 100 шт белый REXANT (07-0900) | Хомут nylon 9.0 х 900 мм 100 шт белый REXANT (07-0900) | Rexant | "Р" (распродажа) |  | 1878
| Хомут TSL-150-I-YB (черные) | Хомут TSL-150-I-YB 150х3.6 мм , черные, от -40 до +85, Harter (100шт/уп) | Harter | "С" (Складская 2) |  | 146
| Хомут TSL-150-I-YT (бесцветные) | Хомут TSL-150-I-YT 150х3.6 мм, бесцветные, от -40 до +85, Harter (100шт/уп) | Harter | "С" (Складская 2) |  | 141
| Хомут TSL-200-I-YB (черные) | Хомут TSL-200-I-YB 202х3.6 мм, черные, от -40 до +85, Harter (100шт/уп) | Harter | "С" (Складская 2) |  | 189
| Хомут TSL-200-M-YT (бесцветные) | Хомут TSL-200-M-YT (бесцветные), 196х2.5 мм (100 шт.), от -40 до +85 | Harter | "С" (Складская 2) |  | 126
| Хомут TSL-200-S-YT (бесцветные) | Хомут TSL-200-S-YT 196х4.8 мм , бесцветные, от -40 до +85, Harter (100шт/уп) | Harter | "С" (Складская 2) |  | 253
| Хомут TSL-250-S-YT (бесцветные) | Хомут TSL-250-S-YT (бесцветные), 250х4.8 мм (100 шт.), от -40 до +85 (100шт/упак) | Harter | "С" (Складская 2) |  | 346
| Хомут TSL-300-I-YT (бесцветные) | Хомут TSL-300-I-YT 302х3.6 мм (100 шт.), от -40 до +85, бесцветные | Harter | "С" (Складская 2) |  | 286
| Хомут TSL-550-S-YT (бесцветные) | Хомут TSL-550-S-YT 550х4.8 мм, бесцветные, от -40 до +85, Harter (100шт/уп) | Harter | "Р" (распродажа) |  | 707
| Хомут с площадкой ХП1 3,0х150 (100 шт/упак) ИЭК UHH61-3-150-100 | Хомут с площадкой ХП1 3,0х150 (100 шт/упак) ИЭК UHH61-3-150-100 | IEK | "С" (Складская 2) |  | 271
| Хомут-стяжка кабельная нейлоновая 100x2,5мм, белая (100 шт/уп) REXANT (07-0100) | Хомут-стяжка кабельная нейлоновая 100x2,5мм, белая (100 шт/уп) REXANT (07-0100) | Rexant | "С" (Складская 2) |  | 54.7
| Хомут-стяжка кабельная нейлоновая 120x2,5мм, белая (100 шт/уп) REXANT (07-0120) | Хомут-стяжка кабельная нейлоновая 120x2,5мм, белая (100 шт/уп) REXANT (07-0120) | Rexant | "С" (Складская 2) |  | 62.8
| Хомут-стяжка кабельная нейлоновая 150x2,5 мм, белая (100 шт/уп) REXANT (07-0150) | Хомут-стяжка кабельная нейлоновая 150x2,5 мм, белая (100 шт/уп) REXANT (07-0150) | Rexant | "А" (Хит продаж) |  | 77
| Хомут-стяжка кабельная нейлоновая 150x2,5мм, черная (100 шт/уп) REXANT (07-0151) | Хомут-стяжка кабельная нейлоновая 150x2,5мм, черная (100 шт/уп) REXANT (07-0151) | Rexant | "С" (Складская 2) |  | 77.2
| Хомут-стяжка кабельная нейлоновая 200x2,5мм, белая (100 шт/уп) REXANT (07-0200-4) | Хомут-стяжка кабельная нейлоновая 200x2,5мм, белая (100 шт/уп) REXANT (07-0200-4) | Rexant | "С" (Складская 2) |  | 107.1
| Хомут-стяжка кабельная нейлоновая 200x3,6мм, белая (100 шт/уп) REXANT (07-0200) | Хомут-стяжка кабельная нейлоновая 200x3,6мм, белая (100 шт/уп) REXANT (07-0200) | Rexant | "А" (Хит продаж) |  | 168
| Хомут-стяжка кабельная нейлоновая 250x3,6мм, белая (100 шт/уп) REXANT (07-0250) | Хомут-стяжка кабельная нейлоновая 250x3,6мм, белая (100 шт/уп) REXANT (07-0250) | Rexant | "С" (Складская 2) |  | 216.7
| Хомут-стяжка кабельная нейлоновая 250x3,6мм, черная (100 шт/уп) REXANT (07-0251) | Хомут-стяжка кабельная нейлоновая 250x3,6мм, черная (100 шт/уп) REXANT (07-0251) | Rexant | "Б" (Складская) |  | 216.7
| Хомут-стяжка кабельная нейлоновая 300x3,6мм, белая (100 шт/уп) REXANT (07-0300) | Хомут-стяжка кабельная нейлоновая 300x3,6мм, белая (100 шт/уп) REXANT (07-0300) | Rexant | "С" (Складская 2) |  | 252.9
| Хомут-стяжка кабельная нейлоновая 300x3,6мм, черная (100 шт/уп) REXANT (07-0301) | Хомут-стяжка кабельная нейлоновая 300x3,6мм, черная (100 шт/уп) REXANT (07-0301) | Rexant | "С" (Складская 2) |  | 252.9
| Хомут-стяжка кабельная нейлоновая 300x4,8мм, черная (100 шт/уп) REXANT (07-1303) | Хомут-стяжка кабельная нейлоновая REXANT 300 x4,8 мм, черная, упаковка 100 шт. (07-1303) | Rexant | "С" (Складская 2) |  | 345.3
| Хомут-стяжка кабельная нейлоновая 400x4,8мм, белая (100 шт/уп) REXANT (07-0400) | Хомут-стяжка кабельная нейлоновая 400x4,8мм, белая (100 шт/уп) REXANT (07-0400) | Rexant | "С" (Складская 2) |  | 488.6
| Хомут-стяжка кабельная нейлоновая 400x4,8мм, черная (100 шт/уп) REXANT (07-0401) | Хомут-стяжка кабельная нейлоновая 400x4,8мм, черная (100 шт/уп) REXANT (07-0401) | Rexant | "С" (Складская 2) |  | 488.6
| Хомут-стяжка кабельная нейлоновая 450x4,8мм, черная (100 шт/уп) REXANT (07-0451-5) | Хомут-стяжка кабельная нейлоновая 450x4,8мм, черная (100 шт/уп) REXANT (07-0451-5) | Rexant | "С" (Складская 2) |  | 573.4
| Хомут-стяжка кабельная нейлоновая под винт 150x3,6 мм 100шт белый REXANT (07-0154) | Хомут-стяжка под винт nylon 150x3,6 мм 100шт белый REXANT (07-0154) | Rexant | "С" (Складская 2) |  | 173.5
| Хомут-стяжка кабельная нейлоновая под винт 150x3,6мм, черная (100 шт/уп) REXANT (07-0155) | Хомут-стяжка нейлоновая под винт 150x3,6мм, черная (100 шт/уп) REXANT (07-0155) | Rexant | "С" (Складская 2) |  | 173.5
| Хомут-стяжка кабельная нейлоновая под винт 200x4,3мм, белая (100 шт/уп) REXANT (07-0204) | Хомут-стяжка нейлоновая под винт 200x4,3мм, белая (100 шт/уп) REXANT (07-0204) | Rexant | "С" (Складская 2) |  | 345.9
| Хомут-стяжка кабельная нейлоновая под винт 200x4,3мм, черная (100 шт/уп) REXANT (07-0205) | Стяжка нейлоновая под винт 200x4,3мм, черная (100 шт/уп) REXANT (07-0205) | Rexant | "С" (Складская 2) |  | 345.9
| Хомут-стяжка кабельная стальная (304) 100x4,6мм (50 шт/уп) REXANT (07-0118) | Хомут-стяжка кабельная стальная (304) 100x4,6мм (50 шт/уп) REXANT Вид/ марка материала: Нержавеющая сталь 304 (V2A) (07-0118) | Rexant | "С" (Складская 2) |  | 374.5
| Хомут-стяжка кабельная стальная (304) 200x4,6мм (50 шт/уп) REXANT (07-0208) | Стяжка кабельная стальная (304) 200x4,6мм (50 шт/уп) REXANT Вид/ марка материала: Нержавеющая сталь 304 (V2A) (07-0208) | Rexant | "А" (Хит продаж) |  | 460
| Хомут-стяжка кабельная стальная (304) 300x4,6мм (50 шт/уп) REXANT (07-0308) | Стяжка кабельная стальная (304) 300x4,6мм (50 шт/уп) REXANT (07-0308) | Rexant | "Н" (Новинка) |  | 560.6
| Хомут-стяжка нейлоновая 300x4,8мм, красная (25 шт/уп) REXANT (07-0306-25) | Хомут-стяжка нейлоновая 300x4,8мм, красная (25 шт/уп) REXANT (07-0306-25) | Rexant | "Р" (распродажа) |  | 76
| Хомут-стяжка нейлоновая под винт 100x3,6мм, черная (100 шт/уп) REXANT (07-0105) | Хомут-стяжка нейлоновая под винт 100x3,6мм, черная (100 шт/уп) REXANT (07-0105) | Rexant | "Р" (распродажа) |  | 184
Трубка термоусадочная
| Набор термоусадочных трубок №5 (СТАНДАРТ) REXANT (29-0105) | Набор термоусадочных трубок №5 (СТАНДАРТ). Трубки поставляются в нарезке по 10 см. Состав набора: диаметр 1,5 мм – 2 шт, 2,5 мм – 2 шт, 3мм - 2шт , 3,5 мм – 2 шт, 4мм – 2шт, 5мм – 2шт, 6мм – 2шт, 8 мм – 2 шт, 10 мм – 2 шт. REXANT (29-0105) | Rexant (электрика) | "С" (Складская 2) |  | 91.5
| Набор термоусаживаемых трубок ТУТ нг №2 AUTO PLUS 2:1, упак 20 шт. по 10 см REXANT (29-0102) | Набор термоусадочных трубок №2 (АВТОимпорт) Состав набора: диаметр 3мм – 4шт ,диаметр 3,5 мм – 2 шт, 4мм – 3шт, 5мм – 4шт, 6мм – 4шт, 8 мм – 3 шт, 10 мм – 2 шт. REXANT (29-0102) | Rexant (электрика) | "С" (Складская 2) |  | 112.56
| Трубка термоусаживаемая СТТК (3:1) двустенная клеевая 12,0/4,0мм, черная, упаковка 10 шт. (21-2008) | Трубка термоусаживаемая СТТК (3:1) двустенная клеевая 12,0/4,0мм, черная, упаковка 10 шт. по 1м REXANT (21-2008) | Rexant (электрика) | "С" (Складская 2) |  | 140.2
| Трубка термоусаживаемая СТТК (3:1) двустенная клеевая 6,0/2,0мм, черная, упаковка 10 шт. (20-6008) | Трубка термоусаживаемая СТТК (3:1) двустенная клеевая 6,0/2,0мм, черная, упаковка 10 шт. по 1м REXANT (20-6008) | Rexant (электрика) | "С" (Складская 2) |  | 64.1
| Трубка термоусаживаемая СТТК (3-4:1) 33,0/8,0мм, черная, упак 4 шт. по 1м (26-0033) | Трубка термоусаживаемая СТТК (3-4:1) среднестенная клеевая 33,0/8,0мм, черная, упак 4 шт. по 1м REXANT (26-0033) | Rexant (электрика) | "С" (Складская 2) |  | 431.7
| Трубка термоусаживаемая ТУТ нг 1,5/0,75мм, белая, упаковка 50 шт. по 1м REXANT (20-1501) | Трубка термоусаживаемая ТУТ нг 1,5/0,75мм, белая, упаковка 50 шт. по 1м REXANT (20-1501) | Rexant (электрика) | "С" (Складская 2) |  | 12.2
| Трубка термоусаживаемая ТУТ нг 1,5/0,75мм, красная, упак 50 шт. по 1м REXANT (20-1504) | Трубка термоусаживаемая ТУТ нг 1,5/0,75мм, красная, упак 50 шт. по 1м REXANT (20-1504) | Rexant (электрика) | "С" (Складская 2) |  | 12.2
| Трубка термоусаживаемая ТУТ нг 1,5/0,75мм, черная, упак 50 шт. по 1м REXANT (20-1506) | Трубка термоусаживаемая ТУТ нг 1,5/0,75мм, черная, упак 50 шт. по 1м REXANT (20-1506) | Rexant (электрика) | "С" (Складская 2) |  | 11.4
| Трубка термоусаживаемая ТУТ нг 10,0/5,0мм, зеленая, упак 50 шт. по 1м REXANT (21-0003) | Трубка термоусаживаемая ТУТ нг 10,0/5,0мм, зеленая, упак 50 шт. по 1м REXANT (21-0003) | Rexant (электрика) | "С" (Складская 2) |  | 37.3
| Трубка термоусаживаемая ТУТ нг 10,0/5,0мм, черная, упак 50 шт. по 1м REXANT (21-0008) | Трубка термоусаживаемая ТУТ нг 10,0/5,0мм, черная, упак 50 шт. по 1м REXANT (21-0008) | Rexant (электрика) | "С" (Складская 2) |  | 35.5
| Трубка термоусаживаемая ТУТ нг 12,0/6,0мм, черная, упак 50 шт. по 1м REXANT (21-2006) | Трубка термоусаживаемая ТУТ нг 12,0/6,0мм, черная, упак 50 шт. по 1м REXANT (21-2006) | Rexant (электрика) | "С" (Складская 2) |  | 37.8
| Трубка термоусаживаемая ТУТ нг 15,0/7,5мм, черная, упак 50 шт. по 1м REXANT (21-5006) | Трубка термоусаживаемая ТУТ нг 15,0/7,5мм, черная, упак 50 шт. по 1м REXANT (21-5006) | Rexant (электрика) | "С" (Складская 2) |  | 61.6
| Трубка термоусаживаемая ТУТ нг 2,0/1,0мм, белая, упак 50 шт. по 1м REXANT (20-2001) | Трубка термоусаживаемая ТУТ нг 2,0/1,0мм, белая, упак 50 шт. по 1м REXANT (20-2001) | Rexant (электрика) | "С" (Складская 2) |  | 12.5
| Трубка термоусаживаемая ТУТ нг 2,0/1,0мм, желтая, упак 50 шт. по 1м REXANT(20-2002) | Трубка термоусаживаемая ТУТ нг 2,0/1,0мм, желтая, упак 50 шт. по 1м REXANT(20-2002) | Rexant (электрика) | "С" (Складская 2) |  | 12.5
| Трубка термоусаживаемая ТУТ нг 2,0/1,0мм, зеленая, упак 50 шт. по 1м REXANT (20-2003) | Трубка термоусаживаемая ТУТ нг 2,0/1,0мм, зеленая, упак 50 шт. по 1м REXANT (20-2003) | Rexant (электрика) | "С" (Складская 2) |  | 12.5
| Трубка термоусаживаемая ТУТ нг 2,0/1,0мм, красная, упак 50 шт. по 1м REXANT (20-2004) | Трубка термоусаживаемая ТУТ нг 2,0/1,0мм, красная, упак 50 шт. по 1м REXANT (20-2004) | Rexant (электрика) | "С" (Складская 2) |  | 12.5
| Трубка термоусаживаемая ТУТ нг 2,0/1,0мм, синяя, упак 50 шт. по 1м REXANT (20-2005) | Трубка термоусаживаемая ТУТ нг 2,0/1,0мм, синяя, упак 50 шт. по 1м REXANT (20-2005) | Rexant (электрика) | "Б" (Складская) |  | 12.5
| Трубка термоусаживаемая ТУТ нг 2,5/1,25мм, черная, упак 50 шт. по 1м REXANT (20-2506) | Трубка термоусаживаемая ТУТ нг 2,5/1,25мм, черная, упак 50 шт. по 1м REXANT (20-2506) | Rexant (электрика) | "С" (Складская 2) |  | 12.8
| Трубка термоусаживаемая ТУТ нг 20,0/10,0мм, черный, упаковка 10 шт. по 1м REXANT (22-0008) | Трубка термоусаживаемая ТУТ нг 20,0/10,0мм, черный, упаковка 10 шт. по 1м REXANT (22-0008) | Rexant (электрика) | "С" (Складская 2) |  | 88.1
| Трубка термоусаживаемая ТУТ нг 3,0/1,5мм, белая, упак 50 шт. по 1м REXANT (20-3001) | Трубка термоусаживаемая ТУТ нг 3,0/1,5мм, белая, упак 50 шт. по 1м REXANT (20-3001) | Rexant (электрика) | "С" (Складская 2) |  | 14.2
| Трубка термоусаживаемая ТУТ нг 3,0/1,5мм, зеленая, упак 50 шт. по 1м REXANT (20-3003) | Трубка термоусаживаемая ТУТ нг 3,0/1,5мм, зеленая, упак 50 шт. по 1м REXANT (20-3003) | Rexant (электрика) | "С" (Складская 2) |  | 14.2
| Трубка термоусаживаемая ТУТ нг 3,0/1,5мм, красная, упак 50 шт. по 1м REXANT (20-3004) | Трубка термоусаживаемая ТУТ нг 3,0/1,5мм, красная, упак 50 шт. по 1м REXANT (20-3004) | Rexant (электрика) | "С" (Складская 2) |  | 14.2
| Трубка термоусаживаемая ТУТ нг 3,0/1,5мм, синяя, упак 50 шт. по 1м REXANT (20-3005) | Трубка термоусаживаемая ТУТ нг 3,0/1,5мм, синяя, упак 50 шт. по 1м REXANT (20-3005) | Rexant (электрика) | "С" (Складская 2) |  | 14.2
| Трубка термоусаживаемая ТУТ нг 30,0/15,0мм, черная, упак10 шт. по 1м REXANT (23-0006) | Трубка термоусаживаемая ТУТ нг 30,0/15,0мм, черная, упак10 шт. по 1м REXANT (23-0006) | Rexant (электрика) | "С" (Складская 2) |  | 162
| Трубка термоусаживаемая ТУТ нг 4,0/2,0мм, белая, упак 50 шт. по 1м REXANT (20-4001) | Трубка термоусаживаемая ТУТ нг 4,0/2,0мм, белая, упак 50 шт. по 1м REXANT (20-4001) | Rexant (электрика) | "С" (Складская 2) |  | 16.1
| Трубка термоусаживаемая ТУТ нг 4,0/2,0мм, желтая, упак 50 шт. по 1м REXANT (20-4002) | Трубка термоусаживаемая ТУТ нг 4,0/2,0мм, желтая, упак 50 шт. по 1м REXANT (20-4002) | Rexant (электрика) | "С" (Складская 2) |  | 16.1
| Трубка термоусаживаемая ТУТ нг 4,0/2,0мм, красная, упак 50 шт. по 1м REXANT (20-4004) | Трубка термоусаживаемая ТУТ нг 4,0/2,0мм, красная, упак 50 шт. по 1м REXANT (20-4004) | Rexant (электрика) | "Р" (распродажа) |  | 21
| Трубка термоусаживаемая ТУТ нг 4,0/2,0мм, черная, упак 50 шт. по 1м REXANT (20-4006) | Трубка термоусаживаемая ТУТ нг 4,0/2,0мм, черная, упак 50 шт. по 1м REXANT (20-4006) | Rexant (электрика) | "С" (Складская 2) |  | 15.3
| Трубка термоусаживаемая ТУТ нг 6,0/3,0мм, черная, упак 50 шт. по 1м REXANT (20-6006) | Трубка термоусаживаемая ТУТ нг 6,0/3,0мм, черная, упак 50 шт. по 1м REXANT (20-6006) | Rexant (электрика) | "С" (Складская 2) |  | 22.2
| Трубка термоусаживаемая ТУТ нг 8,0/4,0мм, черная, упак 50 шт. по 1м REXANT (20-8006) | Трубка термоусаживаемая ТУТ нг 8,0/4,0мм, черная, упак 50 шт. по 1м REXANT (20-8006) | Rexant (электрика) | "Р" (распродажа) |  | 21

## Сетевое оборудование
...к содержанию
| Краткое наименование | Полное наименование | Производитель | Статус | Упаковка, шт | 1. Продажные (розница)
Активное сетевое оборудование
Инжектор/Сплиттер/Удлинитель POE
| BOLID PI-01 версия 1 | BOLID PI-01 версия 1 PoE-инжектор; 10/100/1000 Base-T, RJ-45; high PoE 60W IEEE 802.3at; -30°C ~+65°C | BOLID | "С" (Складская 2) |  | 4392
| DH-PFT1300 | DH-PFT1300 Удлинитель PoE. Порты: 1 RJ45 10/100Мбит/с (вход, PoE/PoE+), 1 RJ45 10/100Мбит/с (выход на удлинитель, PoE/PoE+), 1 RJ45 10/100Мбит/с (выход на IP-видеокамеру, PoE); каскадное подключение до 2 удлинителей (3 IP-видеокамеры) с питанием от инжектора DH-PFT1200; рабочая температура: -30°С~+65°С. | Dahua | "Б" (Складская) |  | 3790
| DH-TAM1GT1GT-30 | DH-TAM1GT1GT-30 Инжектор PoE+. Порты: 1 RJ45 10/100/1000Мбит/с, 1 RJ45 10/100/1000Мбит/с (PoE/PoE+); мощность PoE: до 30Вт; питание: 100~240В(АC). | Dahua | "Р" (распродажа) |  | 3790
| JET-FE300 (инжектор) | JET-FE300 Passive PoE инжектор для сетей 10/100 BaseT, вход:100-240В (AC) до 2А, Выход: до 48B 1A, ном. мощность 30 Вт, защита от перегрузки (автоматическое восстановление), защита от КЗ, 115×50×30.5 мм, 250 г. | Netvice | "С" (Складская 2) |  | 2050
| JET-GE300 (инжектор) | JET-GE300 Гигабитный PoE+ инжектор с автоматическим определением PoE устройств IEEE802.3af/at, 100-240 В, AC 50/60 Гц, 0.65 A макс, 35 Вт, 140×60×32 мм, 460 г, 0°C ~ +40°C. | Netvice | "С" (Складская 2) |  | 3270
| PSP-FE120 (сплиттер для видеокамер без PoE ) | PSP-FE120 (для видеокамер без PoE ) PoE Сплиттер позволяет разделить каналы передачи данных и питания сети Ethernet. Устройство поддерживает технологию PoE и методы подключения PoE «А» и «B». Скорость передачи данных до 100 Мбит/с, выход питания DC 12В/1А | Netvice | "С" (Складская 2) |  | 600
| PSP-FE120 (сплиттер для видеокамер с PoE ) | PSP-FE120 (для видеокамер с PoE ) - PoE Сплиттер позволяет разделить каналы передачи данных и питания сети Ethernet. Устройство поддерживает технологию PoE и методы подключения PoE «А» и «B». Скорость передачи данных до 100 Мбит/с, выход питания DC 12В/1А | Netvice | "С" (Складская 2) |  | 747
| REP-130 IP67 | REP-130 IP67 PoE повторитель Ethernet сети, стандарты PoE IEEE802.3af/at/bt, 2 разъема RJ-45, до 200 м, 157х29х29 мм. | Netvice | "С" (Складская 2) |  | 2695
| RT-SPIN41 | Комплект для передачи питания по витой паре RT-SPIN41 состоит из инжектора и сплиттера для передачи питания по технологии Passive PoE до 60м при потреблении камеры 300 мА. Совместим с IP оборудованием, не поддерживающим технологию POE. 4 проводника, свободные пары можно использовать для передачи питания, чтобы сэкономить на прокладке дополнительной кабельной трассы. Скорость передачи данных до 100 Мбит/с, габариты 21х28х52 мм, длина кабеля – 15 см | RT | "С" (Складская 2) |  | 540
| RT-SPIN81 | Комплект для передачи питания по витой паре RT-SPIN81 состоит из инжектора и сплиттера для передачи питания по технологии Passive PoE до 120м при потреблении камеры 300 мА. Совместим с IP оборудованием, не поддерживающим технологию POE. 8 проводника, свободные пары можно использовать для передачи питания, чтобы сэкономить на прокладке дополнительной кабельной трассы или увеличить дистанцию до 120м. Скорость передачи данных до 100 Мбит/с, габариты 21х28х52 мм, длина кабеля – 15 см | RT | "С" (Складская 2) |  | 920
| Stelberry MX-225 (сплиттер) | Stelberry MX-225 Универсальный проходной PoE-сплиттер; Выходное напряжение 12 DC (200 мА); Предназначен для питания внешних микрофонов от PoE-питания IP-камеры; Устанавливается в разрез Ethernet-кабеля, идущего к IP-камере; Поддерживает стандарты 802.3af и 802.3at по методу A и методу B; 27...51 DC; IP20; 86х19х19 мм. | Stelberry | "С" (Складская 2) |  | 2527
Интернет-шлюзы, маршрутизаторы, роутеры
| DH-WB2-60N-I | DH-WB2-60N-I Wi-Fi-мост: IEEE802.11 b/g/n; рабочая частота: 2.4ГГц; дальность действия: до 1км; скорость: 300Мбит/с; угол антенны: 60°; порты: 2 RJ45 10/100 Мбит/с; защита: IP54. | Dahua | "Р" (распродажа) |  | 11880
Коммутаторы
Неуправляемые
16-портовые
| DH-S3016-16GT | DH-S3016-16GT 16-портовый неуправляемый коммутатор. Порты: 14 RJ45 10/100/1000Мбит/с, 2 RJ45 10/100/1000Мбит/с (uplink); питание: 100-240В(AC). Изоляция портов, агрегация портов. | Dahua | "С" (Складская 2) |  | 6390
| DH-S3218-16ET-135 | DH-S3218-16ET-135 Коммутатор 16-портовый, неуправляемый, с РоЕ. Порты: 16 RJ45 10/100Мбит/с (PoE/PoE+/Hi-PoE), 2 комбинированных SFP/RJ45 10/100/1000Мбит/с (uplink); мощность PoE: порты 1~2 до 60Вт, порты 3~16 до 30Вт, суммарно до 135Вт; питание: 100~240В(AC). | Dahua | "С" (Складская 2) |  | 23390
| SWPU-FE1601GE01CG | SWPU-FE1601GE01CG Неуправляемый сетевой коммутатор второго уровня на 18 портов с поддержкой режима CCTV, 16FE (10/100 Мбит/с, PoE) + 1GE (1x10/100/1000 Мбит/с, Port) + 1GE Combo (1x10/100/1000 Мбит/с, Port + 1x1000 Мбит/с, SFP слот), бюджет PoE 185 Вт, максимальная мощность на порт 30 Вт, PoE IEEE802.3af/at, 100-240 В, AC 50/60 Гц, 5 A макс, 280×180×44 мм, 2160 г, 0°C ~ +40°C. | Netvice | "С" (Складская 2) |  | 23895
| SWPU-FE1602GE.combo ver.2 | SWPU-FE1602GE.combo ver. 2 Неуправляемый сетевой коммутатор второго уровня на 18 портов с поддержкой режима CCTV, 16FE (10/100 Мбит/с, PoE) + 2GE Combo (1x10/100/1000 Мбит/с, Port + 2x1000 Мбит/с, SFP слот), бюджет PoE 250 Вт, максимальная мощность на порт 32 Вт, PoE IEEE802.3af/at, 100-240 В, AC 50/60 Гц, 5 A макс, 440×207×45 мм, 4160 г, 0°C ~ +40°C. | Netvice | "С" (Складская 2) |  | 30743
24-портовые
| SWPU-FE2402GE02.SFP | SWPU-FE2402GE02.SFP Неуправляемый PoE+ коммутатор 2го уровня на 28 портов с поддержкой режима CCTV, 24FE (10/100 Мбит/с, PoE) + 2GE (10/100/1000 Мбит/с) + 2GE (1000 Мбит/с, SFP слот), бюджет PoE 380 Вт, макс. мощность на порт 32 Вт, PoE IEEE802.3af/at, 100-240 В, AC 50/60 Гц, 5 A макс, 440×232×45 мм, 4200 г, -10°C ~ +60°C. | Netvice | "С" (Складская 2) |  | 56750
| Коммутатор DES-1024A/E1B | Коммутатор D-link DES-1024A,кол-во портов: 24x100 Мбит/с (DES-1024A/E1B) | D-Link | "Б" (Складская) |  | 3991
4-портовые
| BOLID SW-104 версия 3 | BOLID SW-104 версия 3 Сетевой POE коммутатор неуправляемый 1 порт 100/1000 Base-X. 1 порт 10/100/1000 Base-T. 4 порта 10/100 Base-T (PoE); 60 Вт; -30°C~ +65°C, Масса 0,44 кг,Габаритные размеры 150×100×30 мм | BOLID | "Н" (Новинка) |  | 11390
| RT-PSM242FG | RT-PSM242FG Неуправляемый сетевой коммутатор второго уровня на 26 портов, 24FE (10/100 Мбит/с, PoE) + 2GE (10/100/1000 Мбит/с), бюджет PoE 400 Вт, максимальная мощность на порт 30 Вт, PoE IEEE802.3af/at, 100-240 В, AC 50/60 Гц, 4.3 A макс, 270×180×44 мм, 2500 г, -10°C ~ +55°C. | RT | "С" (Складская 2) |  | 21564
| SWPU-FE0402 ver.2 | SWPU-FE0402 ver.2 Неуправляемый сетевой коммутатор второго уровня на 6 портов. 4FE (10/100 Мбит/с, PoE) + 2FE (10/100Мбит/с). Бюджет PoE 60 Вт, Максимальная мощность на порт 32 Вт, Стандарты PoE IEEE802.3af/at, Поддерживает CCTV mode [дальность передачи сигнала – до 250 метров], Поддерживает Watchdog mode,Питание 100-240 В, AC 50/60 Гц, 1.5 A макс; Потребляемая мощность 65 Вт;,Габариты 140×76,7×28 мм, Вес 780 г,Рабочий диапазон температур 0°C ~ 40°C | Netvice | "Б" (Складская) |  | 5235
5-портовые
| Коммутатор DES-1005C/B1A | Коммутатор D-Link DES-1005C/B1A [5-port UTP 10/100Mbps Auto-sensing, Stand-alone, Unmanaged] | D-Link | "Б" (Складская) |  | 1150
| Коммутатор DES-1005C/C2A | Коммутатор D-Link DES-1005C/C2A [5-port UTP 10/100Mbps Auto-sensing, Stand-alone, Unmanaged] | D-Link | "Н" (Новинка) |  | 1150
| Коммутатор DGS-1005A/G1A | DGS-1005A/G1A. Коммутатор 5-port UTP 10/100/1000Mbps Auto-sensing,Stand-alone, Unmanaged | D-Link | "С" (Складская 2) |  | 1850
| Коммутатор DGS-1005D/J2A | DL-DGS-1005D/J2A. Коммутатор 5-port UTP 10/100/1000Mbps Auto-sensing,Stand-alone, Unmanaged | D-Link | "С" (Складская 2) |  | 3050
| Коммутатор TL-SF1005D | Коммутатор TP-Link TL-SF1005D 5-портовый 10/100 Мбит/с настольный | TP-Link | "С" (Складская 2) |  | 1625
8-портовые
| DH-PFS3110-8ET-96 | DH-PFS3110-8ET-96 8-портовый неуправляемый коммутатор с РОЕ, уличное исполнение. Порты: 8 RJ45 10/100Мбит/с (PoE/PoE+/Hi-PoE), 1 RJ45 10/100/1000Мбит/с (uplink), 1 SFP 1000Мбит/с (uplink); мощность PoE: порты 1~2 до 90Вт, порты 3~8 до 30Вт, суммарно до 96Вт; PoE watchdog, передача до 250м; питание: 48~57В(DC); грозозащита: до 6кВ; рабочая температура: -30°С~+65°С; монтаж на DIN-рейку. | Dahua | "Р" (распродажа) |  | 14190
| SWPU-FE0802 ver.2 | SWPU-FE0802 ver.2 Неуправляемый сетевой коммутатор второго уровня на 10 портов. 8FE (10/100 Мбит/с, PoE) + 2FE (10/100Мбит/с). Бюджет PoE 120 Вт, Максимальная мощность на порт 32 Вт, Стандарты PoE IEEE802.3af/at, Поддерживает CCTV mode [дальность передачи сигнала – до 250 метров],Поддерживает Watchdog mode,Питание 100-240 В, AC 50/60 Гц, 2.5 A макс, Потребляемая мощность 125 Вт,Габариты 220×150×44 мм, Вес 1 780 г, Рабочий диапазон температур 0°C ~ 40°C | Netvice | "С" (Складская 2) |  | 10265
| SWPU-FE0802.Lite | SWPU-FE0802.Lite Неуправляемый сетевой коммутатор второго уровня на 10 портов, 8FE (10/100 Мбит/с, PoE) + 2FE (10/100Мбит/с), бюджет PoE 60 Вт, максимальная мощность на порт 32 Вт, PoE IEEE802.3af/at, 100-240 В, AC 50/60 Гц, 1.5 A макс, 168×94×32 мм, 1000 г, 0°C ~ 40°C | Netvice | "С" (Складская 2) |  | 7360
| Коммутатор DES-1008C/B1A | Коммутатор DL-DES-1008C/B1A, неуправляемый, настольный, 100 Мбит/сек, 8 port | D-Link | "Б" (Складская) |  | 1270
| Коммутатор DGS-1008A/F1A | DGS-1008A Коммутатор 8 портов 10/100/1000 Мбит/сек | D-Link | "Б" (Складская) |  | 2800
| Коммутатор TL-SF1008D | Коммутатор TP-Link TL-SF1008D 8-портовый 10/100 Мбит/с настольный | TP-Link | "С" (Складская 2) |  | 2410
Неуправляемые
| F-SW-EU410HPOE-V | F-SW-EU410HPOE-V Неуправляемый PoE-коммутатор L2, 8 портов 10/100M RJ45 PoE, 2 uplink порта 1000М RJ45, 802.3af/at/bt, 1 порт поддерживает Hi-PoE 90 Вт, бюджет мощности PoE 110 Вт, поддержка режима передачи до 300 м (10 Мбит/с, CAT6), VIP-порт, защита от перенапряжения 6 кВ, металл, настольный/настенный монтаж. | iFLOW | "С" (Складская 2) |  | 12890
Управляемые
16 портовые
| BOLID SW-216 версия 3 | BOLID SW-216 версия 3 Сетевой коммутатор 2 комбо-порта RJ-45 10/100/1000 Мбит/с (uplink)/SFP 1000 Мбит/с (uplink), 16 портов RJ-45 10/100 Мбит/с (PoE), стандарты PoE: IEEE802.3af, IEEE802.3at, Hi-PoE, IEEE802.3bt | BOLID | "С" (Складская 2) |  | 34326
| DH-CS4218-16ET-135 | DH-CS4218-16ET-135 16-портовый PoE коммутатор с функцией облачного управления. Порты: 16 RJ45 10/100Мбит/с (PoE/PoE+/Hi-PoE), 2 комбинированных SFP/RJ45 10/100/1000Мбит/с (uplink); мощность PoE: порты 1~2 до 90Вт, порты 3~16 до 30Вт, суммарно до 135Вт; PoE watchdog, передача до 250м; питание: 100~240В(AC). | Dahua | "Р" (распродажа) |  | 17590
| DH-CS4220-16GT-135 | DH-CS4220-16GT-135 16-портовый гигабитный PoE коммутатор с функцией облачного управления. Порты: 16 RJ45 10/100/1000Мбит/с (PoE/PoE+/Hi-PoE), 2 RJ45 10/100/1000Мбит/с (uplink), 2 SFP 1000Мбит/с (uplink); мощность PoE: порты 1~2 до 90Вт, порты 3~16 до 30Вт, суммарно до 135Вт; PoE watchdog, передача до 250м; питание: 100~240В(AC). | Dahua | "Р" (распродажа) |  | 24790
| DH-CS4220-16GT-240 | DH-CS4220-16GT-240 16-портовый гигабитный PoE коммутатор с функцией облачного управления. Порты: 16 RJ45 10/100/1000Мбит/с (PoE/PoE+/Hi-PoE), 2 RJ45 10/100/1000Мбит/с (uplink), 2 SFP 1000Мбит/с (uplink); мощность PoE: порты 1~2 до 90Вт, порты 3~16 до 30Вт, суммарно до 240Вт; PoE watchdog, передача до 250м; питание: 100~240В(AC) | Dahua | "Р" (распродажа) |  | 37490
| SWPC-GE1602CG02.sfp | SWPC-GE1602CG02.sfp Управляемый PoE+ коммутатор уровня L2+ на 20 портов: 16GE (10/100/1000 Мбит/с, PoE) + 2GE Combo (10/100/1000 Мбит/с) + 2GE (10/100/1000 Мбит/с, SFP слот) + 1 Console Port, бюджет PoE 250 Вт, макс. мощность на порт 32 Вт, PoE IEEE802.3af/at, 100-240 В, AC 50/60 Гц, 5 A макс, 442×207×45 мм, 3150 г, 0°C ~ +40°C. | Netvice | "С" (Складская 2) |  | 61965
24 портовые
| BOLID SW-224 версия 3 | BOLID SW-224 версия 3, Коммутатор сетевой гигабитный управляемый; 24 портовый с PoE; 24 порта RJ45 802.3at/af 10/100 Мбит/с; 2 порта RJ45 10/100/1000 Мбит/с; 2 гигабитных SFP-слота; Суммарно 360 Вт; 100-240 АС; -10 …+55 °С; 440х300х44 мм. | BOLID | "С" (Складская 2) |  | 44003
| DH-CS4226-24ET-240 | DH-CS4226-24ET-240 24-портовый PoE коммутатор с функцией облачного управления. Порты: 24 RJ45 10/100Мбит/с (PoE/PoE+/Hi-PoE), 2 комбинированных SFP/RJ45 10/100/1000Мбит/с (uplink); мощность PoE: порты 1~2 до 90Вт, порты 3~24 до 30Вт, суммарно до 240Вт; PoE watchdog, передача до 250м; питание: 100~240В(AC). | Dahua | "Р" (распродажа) |  | 27090
| SWPC-GE2402CG02.sfp | SWPC-GE2402CG02.sfp Управляемый PoE+ коммутатор уровня L2+ на 28 портов: 24GE (10/100/1000 Мбит/с, PoE) + 2GE Combo (10/100/1000 Мбит/с) + 2GE (10/100/1000 Мбит/с, SFP слот) + 1 Console Port, бюджет PoE 370 Вт, макс. мощность на порт 32 Вт, PoE IEEE802.3af/at, 100-240 В, AC 50/60 Гц, 5 A макс, 442×207×45 мм, 3560 г, 0°C ~ +40°C. | Netvice | "С" (Складская 2) |  | 70240
| WS-C2960R+24TC-L | Коммутатор WS-C2960R+24TC-L Catalyst 2960 Plus 24 10/100 + 2T/SFP LAN Base | Cisco | "Р" (распродажа) |  | 70000
| Коммутатор SWC-GE2402CG02.sfp | Коммутатор SWC-GE2402CG02.sfp Управляемый, уровня L2+ на 28 портов: 24GE (10/100/1000 Мбит/с) + 2GE Combo (10/100/1000 Мбит/с) + 2GE (10/100/1000 Мбит/с, SFP слот) + 1 Console Port, 100-240 В, AC 50/60 Гц, 1 A макс, 30 Вт, 442×207×45 мм, 2574 г, 0°C ~ +40°C. | Netvice | "С" (Складская 2) |  | 49015
4 портовые
| BOLID SW-204 версия 2 | BOLID SW-204 версия 2 Сетевой коммутатор,2 порта 1000 Base-X(SFP), 1 порт 10/100/1000 Base-T(Hi-PoE/PoE+/PoE), 3 порта 10/100 Base-T(PoE+/PoE), стандарты PoE: IEEE802.3af, IEEE802.3at, поддерживает модули следующих типов:155M 20km 1310/1550nm, LC, Single-mode,155M 20km 1550/1310nm , LC, Single-mode, 1.25G 20km 1310/1550nm, LC, Single-mode, 1.25G 20km 1550/1310nm, LC, Single-mode, 155M 2KM 850nm, LC, Multi-mode, 1.25G 500m 850nm, LC, Multi-mode, резервирование питания осуществляется с помощью РИП-48 исп.01 | BOLID | "Н" (Новинка) |  | 18383
| DH-CS4006-4ET2GT-60 | DH-CS4006-4ET2GT-60 4-портовый PoE коммутатор с функцией облачного управления. Порты: 4 RJ45 10/100Мбит/с (PoE/PoE+/Hi-PoE), 2 RJ45 10/100/1000Мбит/с (uplink); мощность PoE: порт 1 до 60Вт, порты 2~4 до 30Вт, суммарно до 60Вт; PoE watchdog, передача до 250м; питание: 53В(DC). | Dahua | "Н" (Новинка) |  | 5790
| DH-CS4006-4GT-60-V2 | DH-CS4006-4GT-60-V2 4-портовый гигабитный PoE коммутатор с функцией облачного управления. Порты: 4 RJ45 10/100/1000Мбит/с (PoE/PoE+/Hi-PoE), 2 RJ45 10/100/1000Мбит/с (uplink); мощность PoE: порт 1 до 60Вт, порты 2~4 до 30Вт, суммарно до 60Вт; PoE watchdog, передача до 250м; питание: 53В(DC). | Dahua | "С" (Складская 2) |  | 8390
52 портовые
| Коммутатор SWC-GE4804.sfp | Коммутатор SWC-GE4804.sfp Управляемый, уровня L2 на 52 порта: 48GE (10/100/1000 Мбит/с) + 4GE (10/100/1000 Мбит/с, SFP слот) + 1 Console Port, 100-240 В, AC 50/60 Гц, 2 A макс, 60 Вт, 440×260×44 мм, 3658 г, 0°C ~ +40°C. | Netvice | "С" (Складская 2) |  | 74150
8 портовые
| DH-CS4010-8ET2GT-110 | DH-CS4010-8ET2GT-110 8-портовый PoE коммутатор с функцией облачного управления. Порты: 8 RJ45 10/100Мбит/с (PoE/PoE+/Hi-PoE/IEEE 802.3bt), 2 RJ45 10/100/1000Мбит/с (uplink); мощность PoE: порты 1~2 до 90Вт, порты 3~8 до 30Вт, суммарно до 110Вт; PoE watchdog, передача до 250м; питание: 54В(DC). | Dahua | "С" (Складская 2) |  | 8990
| DH-CS4010-8ET2GT-60 | DH-CS4010-8ET2GT-60 8-портовый PoE коммутатор с функцией облачного управления. Порты: 8 RJ45 10/100Мбит/с (PoE/PoE+/Hi-PoE), 2 RJ45 10/100/1000Мбит/с (uplink); мощность PoE: порт 1 до 60Вт, порты 2~8 до 30Вт, суммарно до 60Вт; PoE watchdog, передача до 250м; питание: 53В(DC). | Dahua | "С" (Складская 2) |  | 6990
| DH-CS4010-8GT-110 | DH-CS4010-8GT-110 8-портовый гигабитный PoE коммутатор с функцией облачного управления. Порты: 8 RJ45 10/100/1000Мбит/с (PoE/PoE+/Hi-PoE), 2 RJ45 10/100/1000Мбит/с (uplink); мощность PoE: порт 1 до 60Вт, порты 2~4 до 30Вт, суммарно до 60Вт; PoE watchdog, передача до 250м; питание: 54В(DC). | Dahua | "Р" (распродажа) |  | 15890
Управляемые
| F-SW-EM206POE-VM | F-SW-EM206POE-VM Смарт-управляемый PoE-коммутатор L2, 4 порта 10/100 Мбит/с RJ45 PoE, 2 uplink порта 10/100 Мбит/с RJ45, 802.3af/at, бюджет PoE 60 Вт, облачное управление, VLAN, STP/RSTP loop prefention, PoE watchdog, поддержка режима передачи до 300 м (10 Мбит/с, CAT6), защита от перенапряжения 6 кВ, металл, настольный/настенный монтаж. | iFLOW | "С" (Складская 2) |  | 6890
| F-SW-EM610POE-VM | F-SW-EM610POE-VM Смарт-управляемый PoE-коммутатор, L2, 8 гигабитных портов RJ45 PoE, 2 uplink порта 1000М RJ45, 802.3af/at, бюджет PoE 110 Вт, облачное управление, VLAN, STP/RSTP loop prefention, PoE watchdog, поддержка режима передачи до 300 м (10 Мбит/с, CAT6), защита от перенапряжения 6 кВ металл, настольный/настенный монтаж. | iFLOW | "С" (Складская 2) |  | 15590
| F-SW-EM618POE-VM | F-SW-EM618POE-VM Смарт-управляемый PoE-коммутатор L2, 16 гигабитных портов RJ45 PoE, 1 uplink порт 1000М RJ45, 1 гигабитный порт SFP, 802.3af/at, бюджет PoE 230 Вт, облачное управление, VLAN, STP/RSTP loop prefention, PoE watchdog, поддержка режима передачи до 300 м (10 Мбит/с, CAT6), защита от перенапряжения 6 кВ, поддержка унифицированного управления топологией, стоечный монтаж (19"). | iFLOW | "С" (Складская 2) |  | 32990
Медиаконвертеры
| Ethernet-FX-SM40SA | Ethernet-FX-SM40SA, Преобразователь Ethernet 10/100 Мбит/с в оптику. Одномодовое волокно до 40 км. Для обмена данными используются одно волокно. Используется с Ethernet-FX-SM40SB. Питание 5 В, до 0,8 А. От минус 30 до +55°С | Болид НВП | "Р" (распродажа) |  | 7207.5
| RS-FX-MM | RS-FX-MM, Преобразователь Ethernet 10/100 Мбит/с в оптику. Многомодовое волокно до 2 км. Для обмена данными используются два волокна. Питание 5 В, до 0,8 А. От минус 30 до +55°С | Болид НВП | "Р" (распродажа) |  | 10265
| RS-FX-SM40 | RS-FX-SM40, Преобразователь интерфейсов RS232/422/485 в оптику и обратно. Одномодовое волокно до 40 км. Для обмена данными используются два волокна. Питание 5 В, до 0,8 А. От минус 30 до +55°С | Болид НВП | "С" (Складская 2) |  | 11770
Компоненты волоконно-оптических сетей
Аксессуары (разъемы, переходники, соединители, муфты, розетки)
| Адаптер (розетка) SC/APC SM cимплекс | Адаптер (розетка) SC/APC SM cимплекс | Оптика | "С" (Складская 2) |  | 15
| Зажим натяжной ODWAC-22 | Зажим натяжной ODWAC-22 | Оптика | "Б" (Складская) |  | 48
| КАРАБИН ДЛЯ ODWAC | КАРАБИН ДЛЯ ODWAC | Оптика | "С" (Складская 2) |  | 15
| Термоусадочная гильза КДЗС-40 | Термоусадочная гильза КДЗС 40 мм | Оптика | "С" (Складская 2) |  | 4.5
Кроссовое оборудование
| КРМг-32/64 Кросс муфта оптическая металлическая | КРМг-32/64 Кросс муфта оптическая металлическая герметичная. Изготовлен из металла, имеет закрывающуюся герметичную крышку (крепление крышки обеспечивается четырьмя винтами), а так же 4 кабельных ввода (2 ввода - герметичных и 2 ввода - с пластиковыми заглушкам). В комплекте идут две адаптерные панели, зажим для ЦСЭ и крепежные винты. | Оптика | "Р" (распродажа) |  | 2321
Компоненты медных кабельных сетей
Аксессуары (разъемы, переходники, соединители, муфты, розетки)
| Адаптер проходной UTP RJ-45, CAT 5e, (03-0101-4) | Адаптер проходной UTP RJ-45, CAT 5e PROconnect (03-0101-4) | PROCONNECT | "С" (Складская 2) |  | 43
| Джек телефонный 6Р-4С PROCONNECT (05-1012-3) | Разъем телефонный UTP, RJ-14 (6P4C), CAT 3 PROconnect (05-1012-3) | PROCONNECT | "Р" (распродажа) |  | 5.3
| Джек телефонный UTP, RJ-9 (4P4C), CAT 3 REXANT (05-1001) | Джек телефонный UTP, RJ-9 (4P4C), CAT 3 REXANT (упак. 100шт) (05-1001) | Rexant | "Р" (распродажа) |  | 5.3
| Розетка компьютерная внешняя 1-порт, UTP RJ-45 (8P8C), CAT 5e REXANT (03-0121) | Рoзетка компьютерная внешняя 1-порт, UTP RJ-45 (8P8C), CAT 5e REXANT (03-0121) | Rexant | "Б" (Складская) |  | 139.2
| Розетка компьютерная внешняя 2-порта, UTP RJ-45 REXANT(03-0151) | Розетка компьютерная внешняя 2-порта, UTP RJ-45 (8P8C), CAT 5e REXANT (03-0151) | Rexant | "Б" (Складская) |  | 204.3
| Розетка телефонная внешняя, 1 порт UTP RJ-14 (6P4C), CAT 3 REXANT (03-0001) | Розетка телефонная внешняя, 1 порт UTP RJ-14 (6P4C), CAT 3 REXANT (03-0001) | Rexant | "Р" (распродажа) |  | 56
| Телефонная розетка-2 6Р-4С REXANT(03-0002) | Телефонная розетка-2 6Р-4С REXANT (03-0002) | Rexant | "С" (Складская 2) |  | 73.7
Коммутационные шнуры (Патч-корды)
| Патч-корд UTP 5e кат. литой 0,5м серый REXANT (18-1001) | Шнур коммутационный, патч-корд, U/UTP RJ45-RJ45 CAT 5e, PVC, серый, 0,5м REXANT(18-1001) | Rexant | "Б" (Складская) |  | 89.2
| Патч-корд UTP 5e кат. литой 1,0 м серый REXANT(18-1002) | Шнур коммутационный, патч-корд, U/UTP RJ45-RJ45 CAT 5e, PVC, серый, 1м, REXANT (18-1002) | Rexant | "Б" (Складская) |  | 80.4
| Патч-корд UTP 5e кат. литой 10м серый REXANT (18-1009) | Патч-корд UTP 5e кат. литой 10м серый REXANT (18-1009) | Rexant | "С" (Складская 2) |  | 381.2
| Патч-корд UTP 5e кат. литой 2,0м серый REXANT(18-1005) | Шнур коммутационный, патч-корд, U/UTP RJ45-RJ45 CAT 5e, PVC, серый, 2м REXANT (18-1005) | Rexant | "Б" (Складская) |  | 109
| Патч-корд UTP 5e кат. литой 3м, серый REXANT(18-1006) | Шнур коммутационный, патч-корд U/UTP RJ45-RJ45, CAT 5e, PVC серый, 3м REXANT (18-1006) | Rexant | "С" (Складская 2) |  | 144.7
| Патч-корд UTP 5е кат. литой 5,0м серый REXANT (18-1007) | Шнур коммутационный, патч-корд U/UTP RJ45-RJ45, CAT 5e, PVC серый, 5м REXANT (18-1007) | Rexant | "С" (Складская 2) |  | 234.2
Шкафы телекоммуникационные, стойки, кронштейны
Настенные шкафы
| TWI-066045-R-G-GY Настенный разборный шкаф NIKOMAX Essential Line 19", 6U, стекл | TWI-066045-R-G-GY Настенный разборный шкаф NIKOMAX Essential Line 19", 6U, стеклянная дверь, Ш600хВ303хГ450мм, 1 пара монтажных направляющих, серый | NIKOMAX | "С" (Складская 2) |  | 13957
| TWI-066060-R-G-GY Настенный разборный шкаф NIKOMAX Essential Line 19", 6U | TWI-066060-R-G-GY Настенный разборный шкаф NIKOMAX Essential Line 19", 6U, стеклянная дверь, Ш600хВ303хГ600мм, 2 пары монтажных направляющих, серый | NIKOMAX | "С" (Складская 2) |  | 15972
| TWI-096060-R-G-GY Настенный разборный шкаф NIKOMAX Essential Line 19", 9U, стекл | TWI-096060-R-G-GY Настенный разборный шкаф NIKOMAX Essential Line 19", 9U, стеклянная дверь, Ш600хВ436хГ600мм, 2 пары монтажных направляющих, серый | NIKOMAX | "С" (Складская 2) |  | 17700
| ШНВ-1 | Шкаф ШНВ-1 предназначен для настенного размещения компонентов системы видеонаблюдения: монитора, видеорегистратора, блока питания, а также другого сетевого и электронного оборудования. Материал: металл толщиной 1мм; габариты, мм: 560*540*150; вес, кг: 10,5. Комплектация: 2 пары ключей, 4 винта М5*12 мм, 4 винта М4*10 мм | Стар Лайт Технолоджи | "С" (Складская 2) |  | 16407
Фурнитура и аксессуары
| Блок розеток 9 мест PDU (немец. станд.), 1U, шнур 2м вилка нем. ст ПВХ чер PH22-9D1-P | Блок розеток 9 мест PDU (немец. станд.) DIN49440 ПВХ профиль 1U шнур 2м; вилка DIN 49441 (немец. станд.); черн. ITK PH22-9D1-P | ITK | "С" (Складская 2) |  | 3046
| СВ-62 Полка перфорированная | СВ-62, Полка перфорированная, глубина 620 мм | ЦМО | "Р" (распродажа) |  | 2788
Шкафы телекоммуникационные, стойки, кронштейны
| ШКТ-НП-22U-600-600 Шкаф климатический телекоммуникационный напольный 19",22U(600x600) | ШКТ-НП-22U-600-600 Шкаф климатический телекоммуникационный напольный 19",22U(600x600) | ССД | "Р" (распродажа) |  | 61770

## Электрика
...к содержанию
| Краткое наименование | Полное наименование | Производитель | Статус | Упаковка, шт | 1. Продажные (розница)
Автоматические выключатели / Дополнительные устройства
Автоматические выключатели
| MVA20-3-006-D Авт. выкл. ВА47-29 3р 6А 4,5кА х-ка D ИЭК | Автоматический выключатель ВА47-29 3Р 6А 4,5кА х-ка D ИЭК(кор.48/уп.4), MVA20-3-006-D | IEK | "Р" (распродажа) |  | 380
| MVA20-3-016-C Авт. выкл. ВА47-29 3Р 16А 4,5кА х-ка С ИЭК, | Автоматический выключатель ВА47-29 3Р 16А 4,5кА х-ка С ИЭК(кор.48/уп.4), MVA20-3-016-C | IEK | "Р" (распродажа) |  | 515
| Авт. выкл. ВА47-29 1р 10А 4,5кА х-ка С ИЭК MVA20-1-010-C | Автоматический выключатель ВА47-29 1Р 10А 4,5кА х-ка С ИЭК(кор.144/уп.12), MVA20-1-010-C | IEK | "Б" (Складская) |  | 231
| Авт. выкл. ВА47-29 1Р 16А 4,5кА х-ка С ИЭК MVA20-1-016-C | Автоматический выключатель ВА47-29 1Р 16А 4,5кА х-ка С ИЭК(кор.144/уп.12), MVA20-1-016-C | IEK | "Б" (Складская) |  | 225
| Авт. выкл. ВА47-29 1Р 25А 4,5кА х-ка С ИЭК MVA20-1-025-C | Автоматический выключатель ВА47-29 1Р 25А 4,5кА х-ка С ИЭК(кор.144/уп.12), MVA20-1-025-C | IEK | "Б" (Складская) |  | 210
| Авт. выкл. ВА47-29 1Р 6А 4,5кА х-ка С ИЭК MVA20-1-006-C | Автоматический выключатель ВА47-29 1Р 6А 4,5кА х-ка С ИЭК(кор.144/уп.144), MVA20-1-006-C | IEK | "Б" (Складская) |  | 244
| Авт. выкл. ВА47-29 2Р 10А 4,5кА х-ка С ИЭК MVA20-2-010-C | Автоматический выключатель ВА47-29 2Р 10А 4,5кА х-ка С ИЭК(кор.72/уп.6), MVA20-2-010-C | IEK | "С" (Складская 2) |  | 523
| Авт. выкл. ВА47-29 3Р 25А 4,5кА х-ка С ИЭК MVA20-3-025-C | Автоматический выключатель ВА47-29 3Р 25А 4,5кА х-ка С ИЭК(кор.48/уп.4), MVA20-3-025-C | IEK | "С" (Складская 2) |  | 665
| Авт.выключатель ВА 47-29 1р 1А 4,5кА хар.С, (Вольтмик) | Авт.выключатель ВА 47-29 1р 1А 4,5кА хар.С, (Вольтмик) | Вольтмик(Сфера) | "Р" (распродажа) |  | 100
| Авт.выключатель ВА 47-29 1р 32А 4,5кА хар.С, (Вольтмик) | Авт.выключатель ВА 47-29 1р 32А 4,5кА хар.С, (Вольтмик) | Вольтмик(Сфера) | "Р" (распродажа) |  | 90
| Авт.выключатель ВА 47-29 1р 40А 4,5кА хар.С, (Вольтмик) | Авт.выключатель ВА 47-29 1р 40А 4,5кА хар.С, (Вольтмик) | Вольтмик(Сфера) | "Р" (распродажа) |  | 90
| Авт.выключатель ВА 47-29 1р 50А 4,5кА хар.С, (Вольтмик) | Авт.выключатель ВА 47-29 1р 50А 4,5кА хар.С, (Вольтмик) | Вольтмик(Сфера) | "Р" (распродажа) |  | 90
| Авт.выключатель ВА 47-29 1р 63А 4,5кА хар.С, (Вольтмик) | Авт.выключатель ВА 47-29 1р 63А 4,5кА хар.С, (Вольтмик) | Вольтмик(Сфера) | "Р" (распродажа) |  | 90
| Авт.выключатель ВА 47-29 2р 1А 4,5кА хар.С, (Вольтмик) | Авт.выключатель ВА 47-29 2р 1А 4,5кА хар.С, (Вольтмик) | Вольтмик(Сфера) | "Р" (распродажа) |  | 215
| Авт.выключатель ВА 47-29 2р 25А 4,5кА хар.С, (Вольтмик) | Авт.выключатель ВА 47-29 2р 25А 4,5кА хар.С, (Вольтмик) | Вольтмик(Сфера) | "Р" (распродажа) |  | 180
| Авт.выключатель ВА 47-29 2р 2А 4,5кА хар.С, (Вольтмик) | Авт.выключатель ВА 47-29 2р 2А 4,5кА хар.С, (Вольтмик) | Вольтмик(Сфера) | "Р" (распродажа) |  | 215
| Авт.выключатель ВА 47-29 2р 32А 4,5кА хар.С, (Вольтмик) | Авт.выключатель ВА 47-29 2р 32А 4,5кА хар.С, (Вольтмик) | Вольтмик(Сфера) | "Р" (распродажа) |  | 180
| Авт.выключатель ВА 47-29 2р 40А 4,5кА хар.С, (Вольтмик) | Авт.выключатель ВА 47-29 2р 40А 4,5кА хар.С, (Вольтмик) | Вольтмик(Сфера) | "Р" (распродажа) |  | 180
| Авт.выключатель ВА 47-29 2р 63А 4,5кА хар.С, (Вольтмик) | Авт.выключатель ВА 47-29 2р 63А 4,5кА хар.С, (Вольтмик) | Вольтмик(Сфера) | "Р" (распродажа) |  | 180
| Авт.выключатель ВА 47-29 3р 16А 4,5кА хар.С (Вольтмик) | Авт.выключатель ВА 47-29 3р 16А 4,5кА хар.С (Вольтмик) | Вольтмик(Сфера) | "Р" (распродажа) |  | 270
| Авт.выключатель ВА 47-29 3р 40А 4,5кА хар.С (Вольтмик) | Авт.выключатель ВА 47-29 3р 40А 4,5кА хар.С (Вольтмик) | Вольтмик(Сфера) | "Р" (распродажа) |  | 270
| Авт.выключатель ВА 47-29 3р 50А 4,5кА хар.С (Вольтмик) | Авт.выключатель ВА 47-29 3р 50А 4,5кА хар.С (Вольтмик) | Вольтмик(Сфера) | "Р" (распродажа) |  | 270
| Авт.выключатель ВА 47-29 3р 63А 4,5кА хар.С (Вольтмик) | Авт.выключатель ВА 47-29 3р 63А 4,5кА хар.С (Вольтмик) | Вольтмик(Сфера) | "Р" (распродажа) |  | 270
| Авт.выключатель ВА 47-29 3р 6А 4,5кА хар.С (Вольтмик) | Авт.выключатель ВА 47-29 3р 6А 4,5кА хар.С (Вольтмик) | Вольтмик(Сфера) | "Р" (распродажа) |  | 270
| Автоматический выключатель OptiDin ВМ63-1C50-УХЛ3 КЭАЗ | Автоматический выключатель OptiDin ВМ63-1C50-УХЛ3 КЭАЗ | Электрика (Автоматы, Пускатели, Реле, Силовое) | "Р" (распродажа) |  | 190
| Автоматический выключатель OptiDin ВМ63-2C32-УХЛ3 КЭАЗ | Автоматический выключатель OptiDin ВМ63-2C32-УХЛ3 КЭАЗ | Электрика (Автоматы, Пускатели, Реле, Силовое) | "Р" (распродажа) |  | 300
| Автоматический выключатель OptiDin ВМ63-3C10-УХЛ3 КЭАЗ | Автоматический выключатель OptiDin ВМ63-3C10-УХЛ3 КЭАЗ | Электрика (Автоматы, Пускатели, Реле, Силовое) | "Р" (распродажа) |  | 400
| Автоматический выключатель OptiDin ВМ63-3C16-УХЛ3 КЭАЗ | Автоматический выключатель OptiDin ВМ63-3C16-УХЛ3 КЭАЗ | Электрика (Автоматы, Пускатели, Реле, Силовое) | "Р" (распродажа) |  | 400
| Автоматический выключатель OptiDin ВМ63-3C20-УХЛ3 КЭАЗ | Автоматический выключатель OptiDin ВМ63-3C20-УХЛ3 КЭАЗ | Электрика (Автоматы, Пускатели, Реле, Силовое) | "Р" (распродажа) |  | 410
| Автоматический выключатель OptiDin ВМ63-3C50-УХЛ3 КЭАЗ | Автоматический выключатель OptiDin ВМ63-3C50-УХЛ3 КЭАЗ | Электрика (Автоматы, Пускатели, Реле, Силовое) | "Р" (распродажа) |  | 550
| Автоматический выключатель OptiDin ВМ63-3C63-УХЛ3 КЭАЗ | Автоматический выключатель OptiDin ВМ63-3C63-УХЛ3 КЭАЗ | Электрика (Автоматы, Пускатели, Реле, Силовое) | "Р" (распродажа) |  | 550
| Выключатель авт. ВА-101 1п 10А х-ка C 4,5кА 11053DEK DEKraft | Выключатель авт. ВА-101 1п 10А х-ка C 4,5кА 11053DEK DEKraft | DEKraft | "С" (Складская 2) |  | 237
| Выключатель авт. ВА-101 1п 16А х-ка C 4,5кА 11054DEK DEKraft | Выключатель авт. ВА-101 1п 16А х-ка C 4,5кА 11054DEK DEKraft | DEKraft | "С" (Складская 2) |  | 208
| Выключатель авт. ВА-101 3п 16А х-ка C 4,5кА 11078DEK DEKraft | Выключатель авт. ВА-101 3п 16А х-ка C 4,5кА 11078DEK DEKraft | DEKraft | "С" (Складская 2) |  | 773
| Выключатель авт. ВА-101 3п 25А х-ка C 4,5кА 11080DEK DEKraft | Выключатель авт. ВА-101 3п 25А х-ка C 4,5кА 11080DEK DEKraft | DEKraft | "С" (Складская 2) |  | 682
Дополнительные устройства
| Расцепитель независ.РН47 новая серия на DIN-рейку ИЭК MVA01D-RN | Расцепитель независимый РН47 новая серия на DIN-рейку ИЭК (кор.240/уп.12), MVA01D-RN | IEK | "Б" (Складская) |  | 2340
Устройства диф. защиты
| MAD10-2-050-C-100 Диф. автомат АД12 2Р 50А 100мА ИЭК | Дифференциальный автомат АД12 2Р 50А 100мА ИЭК(кор.32/уп.4), MAD10-2-050-C-100 | IEK | "Р" (распродажа) |  | 826
| MAD32-5-025-C-30 АВДТ32М С25 30мА - Автоматический Выключатель Диф. Тока ИЭК | АВДТ32М С25 30мА - Автоматический Выключатель Диф. Тока ИЭК (кор.100/уп.10) MAD32-5-025-C-30 | IEK | "Р" (распродажа) |  | 980
Арматура для СИП
| Зажим поддерживающий PS 16/120 (2х25-4х120) | Зажим поддерживающий PS 16/120 (2х25-4х120) | ИМПУЛЬС и СИП | "Р" (распродажа) |  | 265
| Комплект промежуточной подвески ES 1500 | Комплект промежуточной подвески ES 1500 | ИМПУЛЬС и СИП | "Р" (распродажа) |  | 310
| Наконечник изолированный CPTAU 25 | Наконечник изолированный CPTAU 25 | ИМПУЛЬС и СИП | "Р" (распродажа) |  | 300
| Скрепа СГ-20 100шт/упак (A200, NC 20) ИЭК UZA-50-100 без зуб | Скрепа СГ-20 100шт/упак (A200, NC 20) ИЭК UZA-50-100 | IEK | "С" (Складская 2) |  | 1935
| Скрепа-бугель усиленная СУ-20 UZA-51-100 100шт/упак | Скрепа-бугель усиленная СУ-20 100шт/упак (СОТ36) ИЭК UZA-51-100 | IEK | "С" (Складская 2) |  | 2311
| Соединительный зажим MJPT 16 | Соединительный зажим MJPT 16 | ИМПУЛЬС и СИП | "Р" (распродажа) |  | 105
| Соединительный зажим MJPT 25 | Соединительный зажим MJPT 25 | ИМПУЛЬС и СИП | "Р" (распродажа) |  | 105
| Стяжной хомут S 180 | Стяжной хомут S 180 Предназначены для крепежа СИП. Хомуты изготовлены из погодо- и ультрафиолетостойкого полимера:- галогенонесодержащий материал, неподдерживающий горение,- диапазон рабочих температур -50º С ... +80º С.Обеспечивают необходимую фиксацию пучка СИП на протяжении всего срока службы провода. | ИМПУЛЬС и СИП | "Р" (распродажа) |  | 8
Розетки, выключатели, фильтры, удлинители, звонки
Вилка
| Вилка Smartbuy, прямая каучуковая 230В, 2P+PE, 16A, IP44 SBE-16-P07-R | Вилка Smartbuy, прямая каучуковая 230В, 2P+PE, 16A, IP44, артикул SBE-16-P07-R | Электрика (Разное) | "С" (Складская 2) |  | 124
| Вилка разборная прямая с з/к 16А белая ВПп10-01-Ст ИЭК EVP10-16-01-K01 | ВПп10-01-Ст Вилка разборная прямая с з/к 16А белая ИЭК (кор.600/упак.50) EVP10-16-01-K01 | IEK | "С" (Складская 2) |  | 93
| Вилка разборная прямая с з/к 16А черная ВПп10-02-Ст EVP10-16-01-K02 | ВПп10-02-Ст Вилка разборная прямая с з/к 16А черная ИЭК (кор.600/упак.50) EVP10-16-01-K02 | IEK | "С" (Складская 2) |  | 93
| Вилка разборная угловая с з/к 16А белая ВПу11-01-Ст ИЭК EVP11-16-01-K01 | Вилка разборная угловая с з/к 16А белая ВПу11-01-Ст ИЭК EVP11-16-01-K01 | IEK | "С" (Складская 2) |  | 87
Выключатели
Встраиваемые
| ATN000112 Выключатель 1-кл, сх.1, 10АХ, в сборе, Atlasdesign Белый | ATN000112 Выключатель 1-кл, сх.1, 10АХ, в сборе, Atlasdesign Белый | Schneider electric | "Р" (распродажа) |  | 125
| ATN000152 Выключатель 2-кл, сх.5, 10АХ, в сборе, Atlasdesign Белый | ATN000152 Выключатель 2-кл, сх.5, 10АХ, в сборе, Atlasdesign Белый | Schneider electric | "Р" (распродажа) |  | 140
| EVK21-K01-10-DM ВС10-2-1-КБ Выключатель 2кл с инд., с/у, 10А КВАРТА (белый) | ВС10-2-1-КБ Выключатель 2кл с инд., с/у, 10А КВАРТА (белый) , ИЭК, (кор.200/уп.10), EVK21-K01-10-DM | IEK | "Р" (распродажа) |  | 35
| Выключатель Valena 2-х клавишный, сл. кость / LEG 774305 | Выключатель Valena 2-х клавишный, сл. кость / LEG 774305 | Legrand | "Р" (распродажа) |  | 400
| Выключатель Valena, сл. кость / LEG 774301 | Выключатель Valena, сл. кость / LEG 774301 | Legrand | "Р" (распродажа) |  | 250
Накладные
| ВС20-2-0-ОБ Выключатель 2кл 10А о/у ОКТАВА (белый) EVO20-K01-10-DC | ВС20-2-0-ОБ Выключатель 2кл 10А откр.уст. ОКТАВА (белый), ИЭК (кор.432/уп.36), EVO20-K01-10-DC | IEK | "Р" (распродажа) |  | 68.92
| Выключатель 1кл 10А о/у ОКТАВА (белый) ВС20-1-0-ОБ EVO10-K01-10-DC | Выключатель 1кл 10А о/у ОКТАВА (белый) ВС20-1-0-ОБ EVO10-K01-10-DC | IEK | "С" (Складская 2) |  | 89
| Выключатель 2кл о/п Рондо IP44 VA56-225B-BI | Выключатель 2кл о/п Рондо IP44 VA56-225B-BI | Schneider electric | "Р" (распродажа) |  | 90
| Розетка 1-ая о/у з/к 16А белая ЭТЮД PA16-003B | Розетка 1-ая о/у з/к 16А белая ЭТЮД PA16-003B | Schneider electric | "Р" (распродажа) |  | 188
Розетки
Накладные
| Разъем Вилка РШАВКП-20-3 | Разъем Вилка РШАВКП-20-3 | Радиодетали | "Р" (распродажа) |  | 200
| Разъем Розетка РШАГКП-20-3 | Разъем Розетка РШАГКП-20-3 | Радиодетали | "Р" (распродажа) |  | 200
| Разъем(розета) тройник (кауч.) 2Р+Е 16А, IP44, t.plast, (кор.4шт) | Разъем(розетка) тройник (кауч.) 2Р+Е 16А, IP44, (кор.4шт)t.plast 31.01.314.0300 | T.plast | "Р" (распродажа) |  | 410
| Розетка 1местн. c з/к 16А откр.уст. ОКТАВА (белый) РС20-3-ОБ ERO11-K01-16-DC | Розетка 1местн. c з/к 16А откр.уст. ОКТАВА (белый) РС20-3-ОБ ERO11-K01-16-DC | IEK | "А" (Хит продаж) |  | 116
| Розетка 1местн. без з/к 10А откр.уст. ОКТАВА РС20-2-ОБ ERO10-K01-10-DC | Розетка 1местн. без з/к 10А откр.уст. ОКТАВА РС20-2-ОБ ERO10-K01-10-DC | IEK | "Б" (Складская) |  | 116
| Розетка 2местн. без з/к 10А откр.уст. ОКТАВА РС22-2-ОБ ERO20-K01-10-DC | Розетка 2местн. без з/к 10А откр.уст. ОКТАВА РС22-2-ОБ ERO20-K01-10-DC | IEK | "Б" (Складская) |  | 150
| Розетка 2местн. с з/к 16А откр.уст. ОКТАВА (белый) РС22-3-ОБ ERO21-K01-16-DC | РС22-3-ОБ Розетка 2местн. с з/к 16А откр.уст. ОКТАВА (белый) , ИЭК (кор.216/уп.18), ERO21-K01-16-DC | IEK | "Б" (Складская) |  | 178
| Розетка нар. уст прям с заглуш(кауч.) 2Р+Е 16A,IP44, t.plast, (кор.18шт) | Розетка наружной установки прямая с заглушкой(кауч.) 2Р+Е 16A,IP44, (кор.18шт), t.plast 31.01.306.0300 | T.plast | "Р" (распродажа) |  | 90
| Розетка переносная (кауч.) 2Р+Е 16A,IP44 черная, t.plast, (кор.24шт) | Розетка переносная (кауч.) 2Р+Е 16A,IP44 черная (кор.24шт), t.plast 31.01.304.0300 | T.plast | "Р" (распродажа) |  | 70
Розетки
| Розетка РАр10-3-ОПс зазем. на DIN-рейку ИЭК MRD10-16 | Розетка РАр10-3-ОПс заземлением на DIN-рейку ИЭК(кор.100/уп.5), MRD10-16 | IEK | "С" (Складская 2) |  | 350
Сетевые фильтры
| Сетевой фильтр 3 розетки (3 м) серый | Сетевой фильтр 3 розетки (3 м) серый | Компьютеры и комплектующие | "С" (Складская 2) |  | 494
| Сетевой фильтр 3 розетки (5 м) черный | Сетевой фильтр 3 розетки (5 м) черный | Компьютеры и комплектующие | "С" (Складская 2) |  | 569
| Сетевой фильтр 4 розетки (1,8 м) серый | Сетевой фильтр 4 розетки (1,8 м) серый | Компьютеры и комплектующие | "С" (Складская 2) |  | 484
| Сетевой фильтр 5 розеток (1,8 м) черный | Сетевой фильтр 5 розеток (1,8 м) черный | Компьютеры и комплектующие | "С" (Складская 2) |  | 520
| Сетевой фильтр 5 розеток (3 м) черный | Сетевой фильтр 5 розеток (3 м) черный | Компьютеры и комплектующие | "Б" (Складская) |  | 690
| Сетевой фильтр 5 розеток (5 м) черный | Сетевой фильтр 5 розеток (5 м) черный | Компьютеры и комплектующие | "С" (Складская 2) |  | 773
| Сетевой фильтр Power Cube 1,9м д/подкл. к UPS(C14) 5 роз., 10А черный/граффит / SPG5-B2 | Фильтр-удлинитель Power Cube 1,9м д/подкл. к UPS(C14) 5 роз., 10А черный/граффит / SPG5-B2 / Surge protector Power Cube 1.9m for conn. to UPS (C14) 5 outlets, 10A black/graffite | Компьютеры и комплектующие | "С" (Складская 2) |  | 683
| Сетевой фильтр Power Cube 3м д/подкл. к UPS(C14) 5 роз., 10А черный/граффит / SPG5-B3 | Фильтр-удлинитель Power Cube 3м д/подкл. к UPS(C14) 5 роз., 10А черный/граффит / SPG5-B3 / Surge protector Power Cube 3m for conn. to UPS (C14) 5 outlets, 10A black/graffite | Компьютеры и комплектующие | "С" (Складская 2) |  | 801
Удлинители
| Кабель питания IEC-320-C13-IEC-320-C14, 1.8м | Кабель питания IEC-320-C13-IEC-320-C14, 1.8м | Компьютеры и комплектующие | "С" (Складская 2) |  | 390
Светотехника
Лампы/патроны
Лампы накаливания
| Лампа металлогалогенная 230V/70W/R7S/4K | 230V/70W/R7S/4K Металлогалогенная лампа 21*117,6 мм, цоколь RX7s, 70W, 4200К, световой поток 1400Lm, срок службы 10 000 часов | Электрика (Светотехника) | "Р" (распродажа) |  | 403
Лампы светодиодные
| Лампа светодиодная ECO A60 шар 20Вт 230В 4000К E27 ИЭК LLE-A60-20-230-40-E27 | Лампа светодиодная ECO A60 шар 20Вт 230В 4000К E27 ИЭК (кор.100/уп.10) LLE-A60-20-230-40-E27 | IEK | "С" (Складская 2) |  | 191
| Лампа светодиодная LED-A60-deco 9Вт 230В Е27 3000К прозр. ASD | Лампа светодиодная LED-A60-deco 9Вт 230В Е27 3000К 810Лм прозрачная IN HOME, 4690612008066 | ASD / LLT | "Р" (распродажа) |  | 190
| Лампа светодиодная LED-A60-PREMIUM 6Вт Е27 4000К 540Лм прозр.ASD | Лампа светодиодная LED-А60-PREMIUM 6Вт 160-260В Е27 4000К 540Лм прозрачная ASD (уп. 10) арт. 4690612003474 | ASD / LLT | "Р" (распродажа) |  | 190
| Лампа светодиодная LED-A60-standard 5Вт Е27 4000К 450Лм ASD | Лампа светодиодная LED-A60-standard 5Вт 160-260В Е27 4000К 450Лм ASD (уп. 10), арт. 4690612001630 | ASD / LLT | "Р" (распродажа) |  | 100
| Лампа светодиодная LED-GX53-standard 6Вт 3000К 480Лм ASD | Лампа светодиодная LED-GX53-standard 6Вт 160-260В 3000К 480Лм ASD (уп. 10), арт. 4690612005072 | ASD / LLT | "Р" (распродажа) |  | 130
| Лампа светодиодная LED-JCDRC-standard 3Вт GU10 3000К 270Лм ASD | Лампа светодиодная LED-JCDRC-standard 3Вт 160-260В GU10 3000К 270Лм ASD (уп. 10) арт. 4690612004815 | ASD / LLT | "Р" (распродажа) |  | 75
| Лампа светодиодная LED-JCDRC-standard 3Вт GU10 4000К 270Лм ASD | Лампа светодиодная LED-JCDRC-standard 3Вт 160-260В GU10 4000К 270Лм ASD (уп. 10) арт. 4690612004822 | ASD / LLT | "Р" (распродажа) |  | 90
| Лампа светодиодная LED-JCDRC-standard 5.5Вт GU10 3000К 495Лм ASD | Лампа светодиодная LED-JCDRC-standard 5.5Вт 160-260В GU10 3000К 495Лм ASD (уп. 10) арт. 4690612002347 | ASD / LLT | "Р" (распродажа) |  | 95
| Лампа светодиодная LED-JCDRC-standard 5.5Вт GU10 4000К 495Лм ASD | Лампа светодиодная LED-JCDRC-standard 5.5Вт 160-260В GU10 4000К 495Лм ASD (уп. 10) арт. 4690612002309 | ASD / LLT | "Р" (распродажа) |  | 95
| Лампа светодиодная LED-JCDRC-standard 7.5Вт GU10 4000К 675Лм ASD | Лампа светодиодная LED-JCDRC-standard 7.5Вт 160-260В GU10 4000К 675Лм ASD (уп. 10) арт. 4690612002323 | ASD / LLT | "Р" (распродажа) |  | 125
| Лампа светодиодная LED-JCDR-standard 3Вт GU5.3 3000К 270Лм ASD | Лампа светодиодная LED-JCDR-standard 3Вт GU5.3 3000К 270Лм ASD(уп. 10) арт. 4690612002248 | ASD / LLT | "Р" (распродажа) |  | 75
| Лампа светодиодная LED-JCDR-standard 3Вт GU5.3 4000К 270Лм ASD | Лампа светодиодная LED-JCDR-standard 3.0Вт 160-260В GU5.3 4000К 270Лм ASD (уп. 10) арт. 4690612001418 | ASD / LLT | "Р" (распродажа) |  | 75
| Лампа светодиодная LED-JCDR-standard 5.5Вт GU5.3 3000К 495Лм ASD | Лампа светодиодная LED-JCDR-standard 5.5Вт 160-260В GU5.3 3000К 495Лм ASD (уп. 10) арт. 4690612002262 | ASD / LLT | "Р" (распродажа) |  | 85
| Лампа светодиодная LED-JCDR-standard 7.5Вт GU5.3 3000К 675Лм ASD | Лампа светодиодная LED-JCDR-standard 7.5Вт 160-260В GU5.3 3000К 675Лм ASD (уп. 10) арт. 4690612002286 | ASD / LLT | "Р" (распродажа) |  | 105
| Лампа светодиодная LED-R50-standard 5Вт Е14 3000К 450Лм ASD | Лампа светодиодная LED-R50-standard 5Вт 160-260В Е14 3000К 450Лм ASD (уп. 10), арт. 4690612001531 | ASD / LLT | "Р" (распродажа) |  | 110
| Лампа светодиодная LED-R50-standard 5Вт Е14 4000K 450Лм ASD | Лампа светодиодная LED-R50-standard 5Вт 160-260В Е14 4000K 450Лм ASD (уп. 10), арт. 4690612001517 | ASD / LLT | "Р" (распродажа) |  | 110
| Лампа светодиодная LED-R63-econom 5Вт Е27 4000K 450Лм ASD | Лампа светодиодная LED-R63-econom 5.0Вт 160-260В Е27 4000K 450Лм ASD (уп. 10), арт. 4690612001555 | ASD / LLT | "Р" (распродажа) |  | 145
| Лампа светодиодная LED-R63-standard 5Вт Е27 3000К 450Лм ASD | Лампа светодиодная LED-R63-standard 5Вт 160-260В Е27 3000К 450Лм ASD (уп. 10), арт. 4690612001579 | ASD / LLT | "Р" (распродажа) |  | 145
Прожекторы
| Прожектор металлогалогеновый ZY-2047-1 150W(Лампа отдельно) | ZY-2047-1 150W Металлогалогеновый прожектор (асимметричный), мощность 150Вт, RX7s, 51,5х26х36см, 50/60Hz, IP65, темно-серый (5шт/кор) лампа в комплект не входит | Электрика (Светотехника) | "Р" (распродажа) |  | 1478
| Прожектор металлогалогеновый ZY-2047-1 70W(Лампа отдельно) | ZY-2047-1 70W Металлогалогеновый прожектор (асимметричный), мощность 70Вт, RX7s, 51,5х26х36см, 50/60Hz, IP65, темно-серый (5шт/кор), лампа в комплект не входит | Электрика (Светотехника) | "Р" (распродажа) |  | 1300
| Прожектор светодиодный СДО 50Вт 4000Лм 6500К (605-004) | Прожектор светодиодный СДО 50Вт 4000Лм 6500К холодный свет, черный корпус REXANT (605-004) | Rexant | "С" (Складская 2) |  | 411.9
| Светодиодный прожектор Gauss Elementary 100W (613100100) | Светодиодный прожектор Gauss Elementary 100W 9500lm IP65 6500К черный 613100100 | Электрика (Разное) | "С" (Складская 2) |  | 3354
Светильники
| Основание НББ 64-60 прямое(белый) | Основание НББ 64-60 прямое(белый) | Электрика (Светотехника) | "Р" (распродажа) |  | 20
| Панель светодиодная ДВО 6561-P 595х595х20мм 36Вт 4000К призма IEK LDVO2-6561-36-4000-U-K01 | Панель светодиодная ДВО 6561-P 595х595х20мм 36Вт 4000К призма IEK ( кор.4) LDVO2-6561-36-4000-U-K01 | IEK | "С" (Складская 2) |  | 1224
Светотехника
| Блок аварийного питания BS-58-1 Stabilar | Блок аварийного питания BS-58-1 Stabilar | Электрика (Разное) | "Р" (распродажа) |  | 2400
Управление освещением
| Электронный пускорегулирующий аппарат для натриевых ламп ЭПРАН-250 | Электронный пускорегулирующий аппарат для натриевых ламп ЭПРАН-250 | Электрика (Светотехника) | "Р" (распродажа) |  | 4300
Силовое оборудование
Контакторы, автоматы и доп. устройства
| SVA10-3-0040 Авт. выкл. ВА88-32 3Р 40А 25кА ИЭК | Автоматический выключатель ВА88-32 3Р 40А 25кА ИЭК(кор.20/уп.1), SVA10-3-0040 | IEK | "Р" (распродажа) |  | 2200
| ВА21-29-320010-25А-3Iн-400АС-У3-КЭАЗ | Выключатель автоматический силовой ВА21-29-320010-25А-3Iн-400АС-У3 КЭАЗ, крепление на панели | Электрика (Автоматы, Пускатели, Реле, Силовое) | "Р" (распродажа) |  | 2600
| Пускатель ПМ 12-010-150 220В | Пускатель ПМ 12-010-150 220В | Электрика (Автоматы, Пускатели, Реле, Силовое) | "Р" (распродажа) |  | 260
| Пускатель ПМ 12-063-150 220В | Пускатель ПМ 12-063-150 220В | Электрика (Автоматы, Пускатели, Реле, Силовое) | "Р" (распродажа) |  | 930
Предохранители
| Держатель ППН-33 на собств. изол. осн. габарит 00С, 00 | Держатель ППН-33 на собств. изол. осн. габарит 00С, 00 | Электрика (Автоматы, Пускатели, Реле, Силовое) | "Р" (распродажа) |  | 108
| Контакт основания к ПН2 100А | Контакт основания к ПН2 100А | Электрика (Автоматы, Пускатели, Реле, Силовое) | "Р" (распродажа) |  | 21
| Плавкая вставка ПН2-100/31,5А | Плавкая вставка ПН2-100/31,5А | Электрика (Автоматы, Пускатели, Реле, Силовое) | "Р" (распродажа) |  | 60
| Плавкая вставка ПН2-100/40А | Плавкая вставка ПН2-100/40А | Электрика (Автоматы, Пускатели, Реле, Силовое) | "Р" (распродажа) |  | 60
| Плавкая вставка ПН2-100/50А | Плавкая вставка ПН2-100/50А | Электрика (Автоматы, Пускатели, Реле, Силовое) | "Р" (распродажа) |  | 60
| Плавкая вставка ПН2-100/63А | Плавкая вставка ПН2-100/63А | Электрика (Автоматы, Пускатели, Реле, Силовое) | "Р" (распродажа) |  | 60
| Плавкая вставка ПН2-100/80А | Плавкая вставка ПН2-100/80А | Электрика (Автоматы, Пускатели, Реле, Силовое) | "Р" (распродажа) |  | 71
| Плавкая вставка ППН33, габарит 0, 100А | Плавкая вставка ППН33, габарит 0, 100А | Электрика (Автоматы, Пускатели, Реле, Силовое) | "Р" (распродажа) |  | 140
| Плавкая вставка ППН33, габарит 0, 25А | Плавкая вставка ППН33, габарит 0, 25А | Электрика (Автоматы, Пускатели, Реле, Силовое) | "Р" (распродажа) |  | 151
| Плавкая вставка ППН33, габарит 0, 32А | Плавкая вставка ППН33, габарит 0, 32А | Электрика (Автоматы, Пускатели, Реле, Силовое) | "Р" (распродажа) |  | 131
| Плавкая вставка ППН33, габарит 0, 40А | Плавкая вставка ППН33, габарит 0, 40А | Электрика (Автоматы, Пускатели, Реле, Силовое) | "Р" (распродажа) |  | 130
| Плавкая вставка ППН33, габарит 0, 50А | Плавкая вставка ППН33, габарит 0, 50А | Электрика (Автоматы, Пускатели, Реле, Силовое) | "Р" (распродажа) |  | 130
| Плавкая вставка ППН33, габарит 0, 63А | Плавкая вставка ППН33, габарит 0, 63А | Электрика (Автоматы, Пускатели, Реле, Силовое) | "Р" (распродажа) |  | 130
| Плавкая вставка ППН33, габарит 0, 80А | Плавкая вставка ППН33, габарит 0, 80А | Электрика (Автоматы, Пускатели, Реле, Силовое) | "Р" (распродажа) |  | 130
| Плавкая вставка ППН33, габарит 00, 100А | Плавкая вставка ППН33, габарит 00, 100А | Электрика (Автоматы, Пускатели, Реле, Силовое) | "Р" (распродажа) |  | 93
| Плавкая вставка ППН33, габарит 00, 32А | Плавкая вставка ППН33, габарит 00, 32А | Электрика (Автоматы, Пускатели, Реле, Силовое) | "Р" (распродажа) |  | 93
| Плавкая вставка ППН33, габарит 00, 40А | Плавкая вставка ППН33, габарит 00, 40А | Электрика (Автоматы, Пускатели, Реле, Силовое) | "Р" (распродажа) |  | 93
| Плавкая вставка ППН33, габарит 00, 50А | Плавкая вставка ППН33, габарит 00, 50А | Электрика (Автоматы, Пускатели, Реле, Силовое) | "Р" (распродажа) |  | 93
| Плавкая вставка ППН33, габарит 00, 63А | Плавкая вставка ППН33, габарит 00, 63А | Электрика (Автоматы, Пускатели, Реле, Силовое) | "Р" (распродажа) |  | 93
| Плавкая вставка ППН33, габарит 00, 80А | Плавкая вставка ППН33, габарит 00, 80А | Электрика (Автоматы, Пускатели, Реле, Силовое) | "Р" (распродажа) |  | 93
Силовые разъемы
| Сетевой переходник "Питер"(11-1031) | Сетевой переходник "Питер" белый REXANT (11-1031) | Rexant | "Р" (распродажа) |  | 12
Управление
| Выключатель-разъединитель ВР32-39-В71250-630А-УХЛ3-КЭАЗ | Выключатель разъединитель ВР32-39 В71250-630А-УХЛ3 КЭАЗ 103400 | КЕАЗ | "Р" (распродажа) |  | 5200
| Кнопка SB-7 "Пуск" зеленая 1з+1р d22мм/240В ИЭК BBT40-SB7-K06 | Кнопка SB-7 "Пуск" зеленая 1з+1р d22мм/240В ИЭК, (кор.500/уп.10), BBT40-SB7-K06 | IEK | "С" (Складская 2) |  | 273
| Корпус КП101 для кнопок 1место белый ИЭК, (кор.200/уп.20) BKP10-1-K01 | Корпус КП101 для кнопок 1место белый ИЭК (кор.200/уп.20) BKP10-1-K01 | IEK | "С" (Складская 2) |  | 141
Щиты, боксы
Комплектующие
| DIN - рейка (125см) оцинкованная/20 YDN10-0125 | DIN - рейка (125см) оцинкованная/20 YDN10-0125 | IEK | "С" (Складская 2) |  | 214
| DIN - рейка (длина 1000мм/1м) оцинкованная YDN10-0100 | DIN - рейка (длина 1000мм) оцинкованная YDN10-0100 | IEK | "С" (Складская 2) |  | 177
| DIN - рейка (длина 300мм) оцинкованная YDN10-0030 | DIN - рейка (длина 300мм) оцинкованная YDN10-0030 | IEK | "С" (Складская 2) |  | 53
| DIN - рейка (длина 600мм) оцинкованная ИЭК YDN10-0060 | DIN - рейка (длина 600мм) оцинкованная ИЭК YDN10-0060 | IEK | "С" (Складская 2) |  | 101
| DIN - рейка 35х7,5 мм длиной 300 мм, 02140-RET3 | DIN - рейка 35х7,5 мм длиной 300 мм, 02140-RET3 | DKC | "Р" (распродажа) |  | 176
| DIN - рейка 45см оцинкованная YDN10-0045 | DIN - рейка оцинкованная в соотв. с EN50022. Высота:7.5 мм. Длина:450 мм. Ширина: 35 мм. YDN10-0045 | IEK | "Р" (распродажа) |  | 43
| YZN10-002-K07 Зажим наборный ЗНИ-2,5мм2 (JXB24А) синий ИЭК | Зажим наборный ЗНИ-2,5мм2 (JXB24А) синий ИЭК, (кор.800/уп.50), YZN10-002-K07 | IEK | "Р" (распродажа) |  | 22
| YZN10-004-K03 Зажим наборный ЗНИ-4мм2 (JXB-35А) серый ИЭК | Зажим наборный ЗНИ-4мм2 (JXB-35А) серый ИЭК ,(кор.960/уп.60), YZN10-004-K03 | IEK | "Р" (распродажа) |  | 16.5
| YZN10-004-K07 Зажим наборный ЗНИ-4мм2 (JXB-35А) синий ИЭК | Зажим наборный ЗНИ-4мм2 (JXB-35А) синий ИЭК, (кор.960/уп.60), YZN10-004-K07 | IEK | "Р" (распродажа) |  | 16.5
| YZN10-006-K03 Зажим наборный ЗНИ-6мм2 (JXB50А) серый ИЭК | Зажим наборный ЗНИ-6мм2 (JXB50А) серый ИЭК ,(кор.800/уп.50), YZN10-006-K03 | IEK | "Р" (распродажа) |  | 19
| YZN10-006-K07 Зажим наборный ЗНИ-6мм2 (JXB50А) синий ИЭК | Зажим наборный ЗНИ-6мм2 (JXB50А) синий ИЭК ,(кор.800/уп.50), YZN10-006-K07 | IEK | "Р" (распродажа) |  | 19
| YZN10-010-K07 Зажим наборный ЗНИ-10мм2 (JXB70А) синий ИЭК | Зажим наборный ЗНИ-10мм2 (JXB70А) синий ИЭК, (кор.640/уп.40), YZN10-010-K07 | IEK | "Р" (распродажа) |  | 30
| YZN10-016-K07 Зажим наборный ЗНИ-16мм2 (JXB100А) синий ИЭК | Зажим наборный ЗНИ-16мм2 (JXB100А) синий ИЭК, (кор.360/уп.30), YZN10-016-K07 | IEK | "Р" (распродажа) |  | 53
| YZN10-035-K07 Зажим наборный ЗНИ-35мм2 (JXB125А) синий ИЭК | Зажим наборный ЗНИ-35мм2 (JXB125А) синий ИЭК, (кор.270/уп.30), YZN10-035-K07 | IEK | "Р" (распродажа) |  | 68
| YZN20-004-K52 Зажим наборный ЗНИ-4PEN 4мм2 (JXB-земля) ИЭК | Зажим наборный ЗНИ-4 PEN 4мм2 (JXB-земля) ИЭК, (кор.1120/уп.20), YZN20-004-K52 | IEK | "Р" (распродажа) |  | 47
| YZN20-010-K52 Зажим наборный ЗНИ-10PEN 10мм2 (JXB-земля) ИЭК | Зажим наборный ЗНИ-10PEN 10мм2 (JXB-земля) ИЭК (кор.720/уп.20), YZN20-010-K52 | IEK | "Р" (распродажа) |  | 54
| YZN20-035-K52 Зажим наборный ЗНИ-35PEN 35мм2 (JXB-земля) ИЭК | Зажим наборный ЗНИ-35PEN 35мм2 (JXB-земля) ИЭК, (кор.300/уп.20), YZN20-035-K52 | IEK | "Р" (распродажа) |  | 197
| YZN22-095-K52 Клемма вводная силовая КВС 16-95 кв.мм. PE ИЭК | Клемма вводная силовая КВС 16-95 кв.мм. PE ИЭК (кор.240/уп.8) YZN22-095-K52 | IEK | "Р" (распродажа) |  | 180
| Зажим наборный ЗНИ-16PEN 16мм2 (JXB-земля) ИЭК YZN20-016-K52 | Зажим наборный ЗНИ-16PEN 16мм2 (JXB-земля) ИЭК (кор.580/уп.20), YZN20-016-K52 | IEK | "Р" (распродажа) |  | 103.77
| Клемма WAGO 727-226 | 4-уровневая кросс-клемма 1,5 кв. с общим потенциалом 250В, 18А, оранжевый WAGO 727-226 | WAGO | "Р" (распродажа) |  | 420
| Клемма WAGO 727-228 | 4-уровневая кросс-клемма 1,5 кв. с общим потенциалом 250В, 18А, светлосерый WAGO 727-228 | WAGO | "Р" (распродажа) |  | 420
| Набор закладных винтов-шайб-гаек M6x15мм (1 компл/20шт/уп) ITK-HP-15 | ITK Набор закладных винтов-шайб-гаек M6x15мм (1 компл/20шт/уп) ITK-HP-15 | ITK | "Р" (распродажа) |  | 538
| Ограничитель на DIN - рейку(металл) ИЭК YXD10 | Ограничитель на DIN - рейку(металл) ИЭК, (кор.900/уп.150), YXD10 | IEK | "С" (Складская 2) |  | 31
| Переключатель ONU2PBR 3-х поз (1-0-2) 25 А 1SCA113972R1001(АВВ) | Переключатель ONU2PBR 3-х поз (1-0-2) (двухуровневый) 25 А, 1SCA113972R1001(АВВ) | ABB | "Р" (распродажа) |  | 730
| Пластина WAGO 727-217 | Торцевая пластина 4-уровневая, оранжевый WAGO 727-217 | WAGO | "Р" (распродажа) |  | 46
| Шина "0" в корпусе 4х15 групп на DIN-Рейку | Шина "0" в корпусе 4х15 групп на DIN-Рейку | Электрика (Шкафы, боксы, коплектующие) | "Р" (распродажа) |  | 900
| Шина PE "земля" в комб DIN-изол "Стойка" ШНИ-8х12-10-КС-Ж ИЭК YNN10-812-10DP-K05 | Шина PE "земля" в комб DIN-изол "Стойка" ШНИ-8х12-10-КС-Ж ИЭК (кор.300шт/уп.20) YNN10-812-10DP-K05 | IEK | "С" (Складская 2) |  | 252
| Шина PEN "земля-ноль" 6х9мм 14/1 (14групп/креп по центр) ИЭК YNN10-14-100 | Шина PEN "земля-ноль" 6х9мм 14/1 (14групп/креп по центр) ИЭК (кор.560/уп.10) YNN10-14-100 | IEK | "С" (Складская 2) |  | 150
Шкафы металлические
| Корпус металлический ЩМП-40.30.15 УХЛ1 IP66 IEK, TITAN 5 TI5-10-N-040-030-015-66 | Корпус металлический ЩМП-40.30.15 УХЛ1 IP66 IEK, TITAN 5 TI5-10-N-040-030-015-66 | IEK | "Б" (Складская) |  | 7034
| Корпус металлический ЩРн-24 (395х310х120мм) TITAN 3 MKM14-N-24-31-Z | Корпус металлический ЩРн-24 (395х310х120мм) IP31 IEK MKM14-N-24-31-Z TITAN 3 | IEK | "Б" (Складская) |  | 3417
| Щит с монтажной панелью ЩМП-1-0 (395х310х220) IP31 ИЭК YKM40-01-31 | Щит с монтажной панелью ЩМП-1-0 36 УХЛ3 IP31(395х310х220) ИЭК (уп.1шт.) YKM40-01-31 | IEK | "Б" (Складская) |  | 5567
| Щит с монтажной панелью ЩМП-1-0 74 ( 395x310x220) IP54 YKM40-01-54 | Щит с монтажной панелью ЩМП-1-0 74 ( 395x310x220) IP54 YKM40-01-54 | IEK | "С" (Складская 2) |  | 7626
| Щит с монтажной панелью ЩМП-2.3.1-0 (250х300х150) IP31 ИЭК, (уп.1шт.) YKM40-231-31 | Щит с монтажной панелью ЩМП-2.3.1-0 36 УХЛ3 IP31 (250х300х150) IP31 ИЭК (уп.1) YKM40-231-31 | IEK | "Б" (Складская) |  | 3532
| Щит с монтажной панелью ЩМП-2-0 (500х400х220) IP31 ИЭК, (уп.1шт.) YKM40-02-31 | Щит с монтажной панелью ЩМП-2-0 36 УХЛ3 IP31(500х400х220) ИЭК (уп.1) YKM40-02-31 | IEK | "С" (Складская 2) |  | 6871
| Щит с монтажной панелью ЩМП-3-0 (650х500х220) IP31 ИЭК, (уп.1шт.) YKM40-03-31 | Щит с монтажной панелью ЩМП-3-0 36 УХЛ3 IP31(650х500х220) ИЭК (уп.1) YKM40-03-31 | IEK | "Б" (Складская) |  | 8491
| Щит с монтажной панелью ЩМП-3-0 (650х500х220) IP54 ИЭК, (уп.1шт.) YKM40-03-54 | Щит с монтажной панелью ЩМП-3-0 74 У2 IP54(650х500х220) ИЭК (уп.1) YKM40-03-54 | IEK | "С" (Складская 2) |  | 13205
| Щит с монтажной панелью ЩМП-4.4.1-0 (400х400х150) IP31 ИЭК, (уп.1шт.) YKM40-441-31 | Щит с монтажной панелью ЩМП-4.4.1-0 (400х400х150) IP31 ИЭК (уп.1шт) YKM40-441-31 | IEK | "С" (Складская 2) |  | 5560
| Щит с монтажной панелью ЩМП-4-0 (800х650х250) IP31 ИЭК, (уп.1шт.) YKM40-04-31 | Щит с монтажной панелью ЩМП-4-0 (800х650х250) IP31 ИЭК, (уп.1шт.) YKM40-04-31 | IEK | "С" (Складская 2) |  | 13479
| Щит ЩРн-24з-1 У2 IP54 PRO (454х310х138) ИЭК, (уп.1шт) MKM16-N-24-54-ZU | Корпус металлический ЩРн-24з-1 (454х310х138мм) 74 У2 IP54 PRO ИЭК (уп.1) MKM16-N-24-54-ZU | IEK | "Р" (распродажа) |  | 6013
Шкафы пластиковые
| Бокс КМПн 2/2 для 2-х авт.выкл.наружн.установки ИЭК, (кор.160/уп.20) MKP42-N-02-30-20 | Бокс с прозрачной крышкой КМПн 2/2 для 2-х авт.выкл.наружн.установки (140х53х83мм.), ИЭК(кор.160/уп.20), MKP42-N-02-30-20 | IEK | "Б" (Складская) |  | 190
| Бокс пластиковый КМПн 1/2 IP20 бел. (11-0112) | Бокс пластиковый КМПн 1/2 IP20 бел. (11-0112) REXANT | Rexant | "С" (Складская 2) |  | 55.5
| Бокс ЩРН-П-24 модуля навесной пластик IP41 PRIME белая дверь MKP82-N-24-WD-41-10 | Бокс ЩРН-П-24 модуля навесной пластик IP41 PRIME белая дверь MKP82-N-24-WD-41-10 | IEK | "Р" (распродажа) |  | 1842
| Бокс ЩРН-П-4 навесной пластик IP41 ИЭК, (кор.20/уп.20) MKP12-N-04-40-20 | Бокс ЩРН-П-4 модуля навесной пластик IP41 (200х112х92) ИЭК(кор.20/уп.20), MKP12-N-04-40-20 | IEK | "С" (Складская 2) |  | 754
| Корпус пластиковый КМПн 1/2 IP20 белый KREPTA 3 IEK MKP31-N-02-30-252 | KREPTA 3 Корпус пластиковый КМПн 1/2 IP20 белый IEK MKP31-N-02-30-252 | IEK | "Б" (Складская) |  | 70
Щиты, боксы
| ЩУ-П НИКОМ 230(20)-IP31-1[5/230/6] | ЩУ-П НИКОМ 230(20)-IP31-1[5/230/6] Щит управления и автоматизации пожарный "НИКОМ" типа ПАНЕЛЬ ПИТАНИЯ ЭЛЕКТРООБОРУДОВАНИЯ СИСТЕМЫ ПРОТИВОПОЖАРНОЙ ЗАШИТЫ (ПЭСПЗ). Цвет корпуса: красный. | НИКОМ | "Н" (Новинка) |  | 8492
| ЩУ-П НИКОМ 230-IP31-1[2/230/6] | ЩУ-П НИКОМ 230-IP31-1[2/230/6] Щит управления и автоматики | НИКОМ | "Н" (Новинка) |  | 7414
| Втулка соединительная М40, цвет чёрный PADM40 | Втулка соединительная М40, цвет чёрный PADM40 | DKC | "Р" (распродажа) |  | 408
Электромонтажные аксессуары
Маркировка, крепление для кабеля
| Бирка У134 маркировочная (квадрат) (продажа упаковками по 100шт) (07-6234) | Бирка У134 маркировочная (квадрат) (упак/100шт), (07-6234) | Rexant (электрика) | "С" (Складская 2) |  | 263.9
| Бирка У136 маркировочная (треугольник)(продажа упаковками по 100шт) (07-6236) | Бирка У136 маркировочная (треугольник). (упак/100шт), (07-6236) | Rexant (электрика) | "С" (Складская 2) |  | 210.21
| Маркер промышленный лаковый 2-4 мм\Edding белый 8750 | Маркер промышленный лаковый,для жирной и пыльной поверхности, 2-4 мм\Edding белый | Электрика (Разное) | "С" (Складская 2) |  | 846
Монтажные клеммы (СМК), аксессуары
| Строительно-монтажная клемма СМК 222-412 многоразовая ИЭК (2 конт)(уп.50шт) UKZ-001-412 | Строительно-монтажная клемма СМК 222-412 многоразовая ИЭК, (кор.5000/упак50) UKZ-001-412 | IEK | "Б" (Складская) |  | 25
| Строительно-монтажная клемма СМК 222-413 многоразовая ИЭК (3 конт)(уп.50шт) UKZ-001-413 | Строительно-монтажная клемма СМК 222-413 многоразовая ИЭК (кор.4000/упак50) UKZ-001-413 | IEK | "Б" (Складская) |  | 31
| Строительно-монтажная клемма СМК 222-415 многоразовая IEK UKZ-001-415 | Строительно-монтажная клемма СМК 222-415 многоразовая IEK UKZ-001-415 | IEK | "Б" (Складская) |  | 48
Муфты, наконечники, гильзы, сжимы
| Гильза алюминиевая ГА 120-14 (уп.50шт) ЗЭТА | Гильза алюминиевая ГА 120-14 (уп.50шт) ЗЭТА | ЗЭТА | "Р" (распродажа) |  | 30
| Гильза алюминиевая ГА 150-17 (уп.25шт) ЗЭТА | Гильза алюминиевая ГА 150-17 (уп.25шт) ЗЭТА | ЗЭТА | "Р" (распродажа) |  | 32
| Гильза алюминиевая ГА 16-5,4 (уп.100шт) ЗЭТА | Гильза алюминиевая ГА 16-5,4 (уп.100шт) ЗЭТА | ЗЭТА | "Р" (распродажа) |  | 7.6
| Гильза алюминиевая ГА 185-19 (уп.25шт) ЗЭТА | Гильза алюминиевая ГА 185-19 (уп.25шт) ЗЭТА | ЗЭТА | "Р" (распродажа) |  | 36
| Гильза алюминиевая ГА 240-20 (уп.10шт) ЗЭТА | Гильза алюминиевая ГА 240-20 (уп.10шт) ЗЭТА | ЗЭТА | "Р" (распродажа) |  | 45
| Гильза алюминиевая ГА 25-7 (уп.100шт) ЗЭТА | Гильза алюминиевая ГА 25-7 (уп.100шт) ЗЭТА | ЗЭТА | "Р" (распродажа) |  | 9.2
| Гильза алюминиевая ГА 35-8 (уп.100шт) ЗЭТА | Гильза алюминиевая ГА 35-8 (уп.100шт) ЗЭТА | ЗЭТА | "Р" (распродажа) |  | 10.5
| Гильза алюминиевая ГА 50-9 (уп.100шт) ЗЭТА | Гильза алюминиевая ГА 50-9 (уп.100шт) ЗЭТА | ЗЭТА | "Р" (распродажа) |  | 14.6
| Гильза алюминиевая ГА 70-12 (уп.50шт) ЗЭТА | Гильза алюминиевая ГА 70-12 (уп.50шт) ЗЭТА | ЗЭТА | "Р" (распродажа) |  | 16.5
| Гильза алюминиевая ГА 95-13 (уп.50шт) ЗЭТА | Гильза алюминиевая ГА 95-13 (уп.50шт) ЗЭТА | ЗЭТА | "Р" (распродажа) |  | 22
| Гильза ГМЛ 120-17 (уп.20шт) ЗЭТА | Гильза медная луженая ГМЛ 120-17(уп.20шт) ЗЭТА | ЗЭТА | "Р" (распродажа) |  | 105
| Гильза ГМЛ 150-19 (уп.15шт) ЗЭТА | Гильза медная луженая ГМЛ 150-19(уп.15шт) ЗЭТА | ЗЭТА | "Р" (распродажа) |  | 135
| Гильза ГМЛ 185-21 (уп.10шт) ЗЭТА | Гильза медная луженая ГМЛ 185-21(уп.10шт) ЗЭТА | ЗЭТА | "Р" (распродажа) |  | 170
| Гильза ГМЛ 240-24 (уп.6шт) ЗЭТА | Гильза медная луженая ГМЛ 240-24(уп.6шт) ЗЭТА | ЗЭТА | "Р" (распродажа) |  | 255
| Гильза ГМЛ 25-7 (уп.100шт) ЗЭТА | Гильза медная луженая ГМЛ 25-7(уп.100шт) ЗЭТА | ЗЭТА | "Р" (распродажа) |  | 6.1
| Гильза ГМЛ 35-9 (уп.100шт) ЗЭТА | Гильза медная луженая ГМЛ 35-9(уп.100шт) ЗЭТА | ЗЭТА | "Р" (распродажа) |  | 28
| Гильза ГМЛ 50-11 (уп.100шт) ЗЭТА | Гильза медная луженая ГМЛ 50-11(уп.100шт) ЗЭТА | ЗЭТА | "Р" (распродажа) |  | 34
| Гильза ГМЛ 70-13 (уп.50шт) ЗЭТА | Гильза медная луженая ГМЛ 70-13(уп.50шт) ЗЭТА | ЗЭТА | "Р" (распродажа) |  | 45
| Гильза ГМЛ 95-15 (уп.30шт) ЗЭТА | Гильза медная луженая ГМЛ 95-15(уп.30шт) ЗЭТА | ЗЭТА | "Р" (распродажа) |  | 78
| Муфта 3 КНТп-10 (150-240) с наконечниками ZKabel | Муфта 3 КНТп-10 (150-240) с наконечниками ZKabel | ЗЭТА | "Р" (распродажа) |  | 3400
| Муфта 4 СТП-1 (150-240) с соединителями ZKabel | Муфта 4 СТП-1 (150-240) с соединителями ZKabel | ЗЭТА | "Р" (распродажа) |  | 4000
| Муфта 4 СТП-1 (35-50) с соединителями ZKabel | Муфта 4 СТП-1 (35-50) с соединителями ZKabel | ЗЭТА | "Р" (распродажа) |  | 1635
| Наконечник медный луженый JG 16-8 ЗЭТА (уп.100шт) | Наконечник медный луженый JG 16-8 ЗЭТА (уп.100шт) | ЗЭТА | "Р" (распродажа) |  | 9.5
| Наконечник медный луженый JG 50-10 ЗЭТА (уп.100шт) | Наконечник медный луженый JG 50-10 ЗЭТА (уп.100шт) | ЗЭТА | "Р" (распродажа) |  | 39
| Наконечник медный луженый JG 70-12 ЗЭТА (уп.50шт) | Наконечник медный луженый JG 70-12 ЗЭТА (уп.50шт) | ЗЭТА | "Р" (распродажа) |  | 45
| Наконечник медный луженый JG 95-12 ЗЭТА (уп.50шт) | Наконечник медный луженый JG 95-12 ЗЭТА (уп.50шт) | ЗЭТА | "Р" (распродажа) |  | 84
| Наконечник ТА 120-12-14 (уп.25шт) ЗЭТА | Наконечник алюминиевый ТА 120-12-14(уп.25шт) ЗЭТА | ЗЭТА | "Р" (распродажа) |  | 31
| Наконечник ТА 150-16-17 (уп.25шт) ЗЭТА | Наконечник алюминиевый ТА 150-16-17(уп.25шт) ЗЭТА | ЗЭТА | "Р" (распродажа) |  | 34
| Наконечник ТА 16-8-5,4 (уп.100шт) ЗЭТА | Наконечник алюминиевый ТА 16-8-5,4(уп.100шт) ЗЭТА | ЗЭТА | "Р" (распродажа) |  | 7
| Наконечник ТА 185-18-19 (уп.25шт) ЗЭТА | Наконечник алюминиевый ТА 185-18-19(уп.25шт) ЗЭТА | ЗЭТА | "Р" (распродажа) |  | 40
| Наконечник ТА 240-20-20 (уп.10шт) ЗЭТА | Наконечник алюминиевый ТА 240-20-20(уп.10шт) ЗЭТА | ЗЭТА | "Р" (распродажа) |  | 51
| Наконечник ТА 25-8-7 (уп.100шт) ЗЭТА | Наконечник алюминиевый ТА 25-8-7(уп.100шт) ЗЭТА | ЗЭТА | "Р" (распродажа) |  | 9.5
| Наконечник ТА 35-10-8 (уп.100шт) ЗЭТА | Наконечник алюминиевый ТА 35-10-8(уп.100шт) ЗЭТА | ЗЭТА | "Р" (распродажа) |  | 11
| Наконечник ТА 95-12-13 (уп.50шт) ЗЭТА | Наконечник алюминиевый ТА 95-12-13(уп.50шт) ЗЭТА | ЗЭТА | "Р" (распродажа) |  | 20
| Наконечник ТМЛ 120-12-17 (уп.25шт) ЗЭТА | Наконечник медный луженый ТМЛ 120-12-17(уп.25шт) ЗЭТА | ЗЭТА | "Р" (распродажа) |  | 188
| Наконечник ТМЛ 150-12-19 (уп.15шт) ЗЭТА | Наконечник медный луженый ТМЛ 150-12-19(уп.15шт) ЗЭТА | ЗЭТА | "Р" (распродажа) |  | 160
| Наконечник ТМЛ 150-16-19 ЗЭТА | Наконечник медный луженый ТМЛ 150-16-19(уп.15шт) ЗЭТА | ЗЭТА | "Р" (распродажа) |  | 160
| Наконечник ТМЛ 185-16-21 (уп.10шт) ЗЭТА | Наконечник медный луженый ТМЛ 185-16-21(уп.10шт) ЗЭТА | ЗЭТА | "Р" (распродажа) |  | 180
| Наконечник ТМЛ 240-16-24 (уп.5шт) ЗЭТА | Наконечник медный луженый ТМЛ 240-16-24(уп.5шт) ЗЭТА | ЗЭТА | "Р" (распродажа) |  | 315
| Наконечник ТМЛ 35-10-10 (уп.100шт) ЗЭТА | Наконечник медный луженый ТМЛ 35-10-10(уп.100шт) ЗЭТА | ЗЭТА | "Р" (распродажа) |  | 51.38
| Наконечник ТМЛ 50-10-11 (уп.100шт) ЗЭТА | Наконечник медный луженый ТМЛ 50-10-11(уп.100шт) ЗЭТА | ЗЭТА | "Р" (распродажа) |  | 50
| Наконечник ТМЛ 70-10-13 (уп.50шт) ЗЭТА | Наконечник медный луженый ТМЛ 70-10-13(уп.50шт) ЗЭТА | ЗЭТА | "Р" (распродажа) |  | 58
| Наконечник ТМЛ 95-10-15 (уп.30шт) ЗЭТА | Наконечник медный луженый ТМЛ 95-10-15(уп.30шт) ЗЭТА | ЗЭТА | "Р" (распродажа) |  | 115.95
| Наконечник штыревой втулочный НШВИ 1мм² желтый Rexant (08-0813) (100шт/уп) | Наконечник штыревой втулочный НШВИ 1мм² желтый Rexant (08-0813) (100шт/уп) | Rexant (электрика) | "Р" (распродажа) |  | 0.65
| Наконечник штыревой втулочный НШВИ 6мм² зеленый Rexant (100шт/уп) (08-0823) | Наконечник штыревой втулочный изолированный F-12 мм 6 мм² (НШВи 6.0-12 / Е 6,0-12/E6012) зеленый REXANT (08-0823) (100шт/уп) | Rexant (электрика) | "С" (Складская 2) |  | 1.9
| Наконечник штыревой втулочный НШВи(2) 0.75 синий Rexant (100шт/уп) (08-2802) | Наконечник штыревой втулочный изолированный F-8 мм 2х0.75 мм² (НШВи(2) 0.75-8/НГи2 0,75-8) синий REXANT (08-2802) (100шт/уп) | Rexant (электрика) | "С" (Складская 2) |  | 1.3
| Сжим ответвительный У731 (уп.130шт) ЗЭТА | Сжим ответвительный У731 (4-10мм2/1,5-10мм2)(уп.130шт) ЗЭТА | ЗЭТА | "Р" (распродажа) |  | 20
| Сжим ответвительный У734 (уп.130шт) ЗЭТА | Сжим ответвительный У734 (16-35мм2/16-25мм2)(уп.130шт) ЗЭТА | ЗЭТА | "Р" (распродажа) |  | 20
| Сжим ответвительный У739 (уп.300шт) ЗЭТА | Сжим ответвительный У739(4-10мм2/1,5-2,5мм2)(уп.300шт) ЗЭТА | ЗЭТА | "Р" (распродажа) |  | 20
| Сжим ответвительный У859 (уп.38шт) ЗЭТА | Сжим ответвительный У859 (50-70мм2/4-35мм2)(уп.38шт) ЗЭТА | ЗЭТА | "Р" (распродажа) |  | 68
| Сжим ответвительный У870 (уп.18шт) ЗЭТА | Сжим ответвительный У870 (95-150/16-50)(уп.18шт) ЗЭТА | ЗЭТА | "Р" (распродажа) |  | 175
| СИЗ-1 серый (1мм-3мм) (100шт/уп) (продажа кратно упаковке) (07-5216) | Соединительный изолирующий зажим СИЗ-1, ø 2,7 мм (1,0-2,75 мм²) серый REXANT (07-5216) | Rexant (электрика) | "С" (Складская 2) |  | 1.5
| СИЗ-2 синий (1,0 мм-4,5мм), (100шт./уп.) (продажа кратно упаковке) | Соединительный изолирующий зажим СИЗ-2 синий (1,0 мм-4,5мм), (100шт./уп.) | Электрика (Разное) | "С" (Складская 2) |  | 2.3
| Соединительный зажим MJPT 120 N | Соединительный зажим MJPT 120 N | ИМПУЛЬС и СИП | "Р" (распродажа) |  | 207